## 表紙
名 称 |  | 規 格・寸 法 | 数 量 | 単位 | 単 価 | 金 額 | 備 考
| 長野県立大学三輪キャンパス 北棟改修工事 |  |  |  | 0 | 0 |  |  | 0001S
| （ＰＴスチール） |  |  |  | 0 | 0 |  |  | 0002S
[5 empty] | 0 | 0 |  |  | 0003S
| 共通仮設工事費 |  | 1 | 式 | 0 | 0
| 直接工事費 |  | 1 | 式 | 0 | 0
| 諸経費 |  | 1 | 式 | 0 | 0
[5 empty] | 0 | 0
| 計 |  |  |  | 0 | 0
[5 empty] | 0 | 0
| 消費税額 |  | 1 | 式 | 0 | 0
[5 empty] | 0 | 0
| 合 計 |  |  |  | 0 | 0
D

## 共通仮設工事費
名 称 |  | 規 格・寸 法 | 数 量 | 単位 | 単 価 | 金 額 | 備 考
| 共通仮設工事費 | [6 empty] | D
| 発電機 | 45KVA フローリング研磨時使用 | 1 | 台月 | 0 | 0 | 燃料共 |  | 0002S | 0001M
| 発電機 | 10KVA | 1 | 台月 | 0 | 0 | 燃料共 |  | 0002S | 0002M
| 運搬費 |  | 4 | 台 | 0 | 0 |  |  | 0002S | 0003M
| 立ち馬 | L1200 | 14 | 台 | 0 | 0 |  |  | 0002S | 0004M
| 足場板 |  | 1 | 式 | 0 | 0 |  |  | 0002S | 0005M
| カラーコーン＋バー、バリケード |  | 1 | 式 | 0 | 0 |  |  | 0002S | 0006M
| 電工ドラム | ６台×２か月 | 12 | 台月 | 0 | 0 |  |  | 0002S | 0007M
| 仮設照明 | ６台×２か月 | 12 | 台月 | 0 | 0 |  |  | 0002S | 0008M
| 資機材運搬費 |  | 4 | 台 | 0 | 0 |  |  | 0002S | 0009M
| 漏電遮断器 |  | 6 | 台 | 0 | 0 |  |  | 0002S | 0010M
| １階廊下階段養生 | 維持・撤去共 | 2 | 月 | 0 | 0 |  |  | 0002S | 0011M
| ２階３階廊下階段養生 | 維持・撤去共 | 2 | 月 | 0 | 0 |  |  | 0002S | 0012M
| 仮設事務所内 | 机椅子等 | 2 | 月 | 0 | 0 |  |  | 0002S | 0013M
| 備品運搬費 |  | 2 | 回 | 0 | 0 |  |  | 0002S | 0014M
| 安全・環境費 | 安全看板・清掃用具等 | 2 | 月 | 0 | 0 |  |  | 0002S | 0015M
| 整理清掃費 |  | 2 | 月 | 0 | 0 |  |  | 0002S | 0016M
| 現場雑費 |  | 2 | 月 | 0 | 0 |  |  | 0002S | 0017M
| 施工図作成 |  | 1 | 式 | 0 | 0 |  |  | 0002S | 0018M
| 仮設事務所 | 北棟３階共同研究室 | 1 | 式 | 0 | 0 | 借用 |  | 0002S | 0019M
| 仮設トイレ | 北棟２階 | 1 | 式 | 0 | 0 | 借用 |  | 0002S | 0020M
| 駐車場 | 北棟 東側駐車場 | 1 | 式 | 0 | 0 | 借用 |  | 0002S | 0021M
| 電気・ガス・水道 |  | 1 | 式 | 0 | 0 | 借用 |  | 0002S | 0022M
| 端数処理 |  | 1 | 式 | 0 | 0 |  |  | 0002S | 0023M
| 共通仮設工事費 | 計 | [5 empty] | D

## 直接工事費
名 称 |  | 規 格・寸 法 | 数 量 | 単位 | 単 価 | 金 額 | 備 考
| 直接工事費 | [6 empty] | D
| 建築工事 |  | 1 | 式 | 0 | 0 |  |  | 0001S | 0001S
| 電気設備工事 |  | 1 | 式 | 0 | 0 |  |  | 0001S | 0002S
| 機械設備工事 |  | 1 | 式 | 0 | 0 |  |  | 0001S | 0003S
| 直接工事費 | 計 | [5 empty] | D

## 建築工事
名 称 |  | 規 格・寸 法 | 数 量 | 単位 | 単 価 | 金 額 | 備 考
| 建築工事 | [6 empty] | D
| 直接仮設工事 |  | 1 | 式 | 0 | 0 |  |  | 0001S | 0005S | 0001S
| 解体工事 |  | 1 | 式 | 0 | 0 |  |  | 0001S | 0005S | 0002S
| 左官工事 |  | 1 | 式 | 0 | 0 |  |  | 0001S | 0005S | 0003S
| 内装工事 |  | 1 | 式 | 0 | 0 |  |  | 0001S | 0005S | 0004S
| 塗装工事 |  | 1 | 式 | 0 | 0 |  |  | 0001S | 0005S | 0005S
| 木工事 |  | 1 | 式 | 0 | 0 |  |  | 0001S | 0005S | 0006S
| 木製建具工事 |  | 1 | 式 | 0 | 0 |  |  | 0001S | 0005S | 0007S
| パーテーション工事 | スチールパーテーション | 1 | 式 | 0 | 0 |  |  | 0001S | 0005S | 0008S
| 雑工事 |  | 1 | 式 | 0 | 0 |  |  | 0001S | 0005S | 0009S
| 環境測定工事 |  | 1 | 式 | 0 | 0 |  |  | 0001S | 0005S | 0010S
| クリーニング |  | 1 | 式 | 0 | 0 |  |  | 0001S | 0005S | 0011S
| 建築工事 | 計 | [5 empty] | D

## 直接仮設工事
名 称 |  | 規 格・寸 法 | 数 量 | 単位 | 単 価 | 金 額 | 備 考
| 直接仮設工事 | [6 empty] | D
| 仮設足場 | ２F | 6 | か所 | 0 | 0 | 室外機撤去・設置用 |  | 0001S | 0005S | 0011S | 0001M
| 仮設足場 | ３F | 2 | か所 | 0 | 0 | 室外機撤去・設置用 |  | 0001S | 0005S | 0011S | 0002M
| 運搬費 |  | 2 | 回 | 0 | 0 |  |  | 0001S | 0005S | 0011S | 0003M
| 墨出し |  | 1 | 式 | 0 | 0 |  |  | 0001S | 0005S | 0011S | 0004M
| 産廃処分費 |  | 1 | 式 | 0 | 0 |  |  | 0001S | 0005S | 0011S | 0005M
| 直接仮設工事 | 計 | [5 empty] | D

## 解体工事
名 称 |  | 規 格・寸 法 | 数 量 | 単位 | 単 価 | 金 額 | 備 考
| 解体工事 | [6 empty] | D
| ２階 |  | 1 | 式 | 0 | 0 |  |  | 0001S | 0005S | 0013S | 0001S
| ３階 |  | 1 | 式 | 0 | 0 |  |  | 0001S | 0005S | 0013S | 0002S
| 解体工事 | 計 | [5 empty] | D

## ２階
名 称 |  | 規 格・寸 法 | 数 量 | 単位 | 単 価 | 金 額 | 備 考
| ２階 | [6 empty] | D
| 天井解体 | PB+下地LGS共 （吊ボルト＋Cチャン残置） | 185.8 | m2 | 0 | 0 |  |  | 0001S | 0005S | 0013S | 0001S | 0001M
| 天井解体 廊下 | PB+下地LGS共 （吊ボルト＋Cチャン残置） | 47.4 | m2 | 0 | 0 |  |  | 0001S | 0005S | 0013S | 0001S | 0002M
| PT解体工事 |  | 57.4 | m2 | 0 | 0 |  |  | 0001S | 0005S | 0013S | 0001S | 0003M
| 間仕切り壁 解体 | 断熱材含む | 112 | m2 | 0 | 0 |  |  | 0001S | 0005S | 0013S | 0001S | 0004M
| 廊下Pタイル撤去 | PT取合い | 10 | m2 | 0 | 0 |  |  | 0001S | 0005S | 0013S | 0001S | 0005M
| 分別・集積・積込み | 人力運搬 既存屋内階段使用（２F) | 35 | m3 | 0 | 0 |  |  | 0001S | 0005S | 0013S | 0001S | 0006M
| 発生材取集運搬 |  | 35 | m3 | 0 | 0 |  |  | 0001S | 0005S | 0013S | 0001S | 0007M
| 廃棄物処分 | 石膏ボード | 12.5 | m3 | 0 | 0 |  |  | 0001S | 0005S | 0013S | 0001S | 0008M
| 廃棄物処分 | パーテーション | 6.8 | m3 | 0 | 0 |  |  | 0001S | 0005S | 0013S | 0001S | 0009M
| 廃棄物処分 | 廃プラ・ガラス屑 | 13 | m3 | 0 | 0 |  |  | 0001S | 0005S | 0013S | 0001S | 0010M
| 廃棄物処分 | 木くず | 5.5 | m3 | 0 | 0 |  |  | 0001S | 0005S | 0013S | 0001S | 0011M
| 廃棄物処分 | グラスウール | 4 | m3 | 0 | 0 |  |  | 0001S | 0005S | 0013S | 0001S | 0012M
| 金属有価処理 |  | 0.4 | t | 0 | 0 |  |  | 0001S | 0005S | 0013S | 0001S | 0013M
| 設備機器処分費 | 暖房機器 | 1 | 式 | 0 | 0 |  |  | 0001S | 0005S | 0013S | 0001S | 0014M
| 端数処理 |  | 1 | 式 | 0 | 0 |  |  | 0001S | 0005S | 0013S | 0001S | 0015M
| ２階 | 計 | [5 empty] | D

## ３階
名 称 |  | 規 格・寸 法 | 数 量 | 単位 | 単 価 | 金 額 | 備 考
| ３階 | [6 empty] | D
| 天井解体 | PB+下地LGS共 （吊ボルト＋Cチャン残置） | 37.8 | m2 | 0 | 0 |  |  | 0001S | 0005S | 0013S | 0002S | 0001M
| 天井解体 廊下 | PB+下地LGS共 （吊ボルト＋Cチャン残置） | 17.8 | m2 | 0 | 0 |  |  | 0001S | 0005S | 0013S | 0002S | 0002M
| PT解体 | ３F 廊下居室 | 16.2 | m2 | 0 | 0 |  |  | 0001S | 0005S | 0013S | 0002S | 0003M
| 間仕切り壁 解体 | 断熱材含む | 28 | m2 | 0 | 0 |  |  | 0001S | 0005S | 0013S | 0002S | 0004M
| 廊下Pタイル撤去 | PT取合い | 2.5 | m2 | 0 | 0 |  |  | 0001S | 0005S | 0013S | 0002S | 0005M
| 分別・集積・積込み | 人力運搬 既存屋内階段使用（３F) | 15.5 | m3 | 0 | 0 |  |  | 0001S | 0005S | 0013S | 0002S | 0006M
| 発生材取集運搬 |  | 12.5 | m3 | 0 | 0 |  |  | 0001S | 0005S | 0013S | 0002S | 0007M
| 廃棄物処分 | 石膏ボード | 5 | m3 | 0 | 0 |  |  | 0001S | 0005S | 0013S | 0002S | 0008M
| 廃棄物処分 | パーテーション | 1 | m3 | 0 | 0 |  |  | 0001S | 0005S | 0013S | 0002S | 0009M
| 廃棄物処分 | 廃プラ・ガラス屑 | 1.5 | m3 | 0 | 0 |  |  | 0001S | 0005S | 0013S | 0002S | 0010M
| 廃棄物処分 | 木くず | 2 | m3 | 0 | 0 |  |  | 0001S | 0005S | 0013S | 0002S | 0011M
| 廃棄物処分 | グラスウール | 1 | m3 | 0 | 0 |  |  | 0001S | 0005S | 0013S | 0002S | 0012M
| 金属有価処理 |  | 0.2 | t | 0 | 0 |  |  | 0001S | 0005S | 0013S | 0002S | 0013M
| 設備機器処分費 | 暖房機器 | 1 | 式 | 0 | 0 |  |  | 0001S | 0005S | 0013S | 0002S | 0014M
| 端数処理 |  | 1 | 式 | 0 | 0 |  |  | 0001S | 0005S | 0013S | 0002S | 0015M
| ３階 | 計 | [5 empty] | D

## 左官工事
名 称 |  | 規 格・寸 法 | 数 量 | 単位 | 単 価 | 金 額 | 備 考
| 左官工事 | [6 empty] | D
| ２階 |  | 1 | 式 | 0 | 0 |  |  | 0001S | 0005S | 0002S | 0001S
| ３階 |  | 1 | 式 | 0 | 0 |  |  | 0001S | 0005S | 0002S | 0002S
| 左官工事 | 計 | [5 empty] | D

## ２階(2)
名 称 |  | 規 格・寸 法 | 数 量 | 単位 | 単 価 | 金 額 | 備 考
| ２階 | [6 empty] | D
| 床モルタル補修 | W=150 | 23.3 | ｍ | 0 | 0 |  |  | 0001S | 0005S | 0002S | 0001S | 0001M
| 壁小口モルタル補修 | W=150 | 27 | ｍ | 0 | 0 |  |  | 0001S | 0005S | 0002S | 0001S | 0002M
| 取合い補修 |  | 1 | 式 | 0 | 0 |  |  | 0001S | 0005S | 0002S | 0001S | 0003M
| 材料運搬費 |  | 1 | 式 | 0 | 0 |  |  | 0001S | 0005S | 0002S | 0001S | 0004M
| 端数処理 |  | 1 | 式 | 0 | 0 |  |  | 0001S | 0005S | 0002S | 0001S | 0005M
| ２階 | 計 | [5 empty] | D

## ３階(2)
名 称 |  | 規 格・寸 法 | 数 量 | 単位 | 単 価 | 金 額 | 備 考
| ３階 | [6 empty] | D
| 床モルタル補修 | W=150 | 5.4 | ｍ | 0 | 0 |  |  | 0001S | 0005S | 0002S | 0002S | 0001M
| 壁小口モルタル補修 | W=150 | 6 | ｍ | 0 | 0 |  |  | 0001S | 0005S | 0002S | 0002S | 0002M
| 取合い補修 |  | 1 | 式 | 0 | 0 |  |  | 0001S | 0005S | 0002S | 0002S | 0003M
| 材料運搬費 |  | 1 | 式 | 0 | 0 |  |  | 0001S | 0005S | 0002S | 0002S | 0004M
| 端数処理 |  | 1 | 式 | 0 | 0 |  |  | 0001S | 0005S | 0002S | 0002S | 0005M
| ３階 | 計 | [5 empty] | D

## 内装工事
名 称 |  | 規 格・寸 法 | 数 量 | 単位 | 単 価 | 金 額 | 備 考
| 内装工事 | [6 empty] | D
| ２階 |  | 1 | 式 | 0 | 0 |  |  | 0001S | 0005S | 0014S | 0001S
| ３階 |  | 1 | 式 | 0 | 0 |  |  | 0001S | 0005S | 0014S | 0002S
| 内装工事 | 計 | [5 empty] | D

## ２階(3)
名 称 |  | 規 格・寸 法 | 数 量 | 単位 | 単 価 | 金 額 | 備 考
| ２階 | [6 empty] | D
| 耐火遮音間仕切り | ハイパーウォールZ・W1敷目 W65＋GBF12.5ﾊｲﾊﾟｰﾊｰﾄﾞ9.5 2重張 | 58 | m2 | 0 | 0 |  |  | 0001S | 0005S | 0014S | 0001S | 0001M
| 軽鉄天井下地（新規） |  | 185.8 | m2 | 0 | 0 |  |  | 0001S | 0005S | 0014S | 0001S | 0002M
| 軽鉄天井下地（新規） |  | 47.4 | m2 | 0 | 0 |  |  | 0001S | 0005S | 0014S | 0001S | 0003M
| 天井内間仕切り | W65＋強化PB12.5両面二重張り | 21.1 | m2 | 0 | 0 |  |  | 0001S | 0005S | 0014S | 0001S | 0004M
| 天井開口補強 |  | 34 | か所 | 0 | 0 |  |  | 0001S | 0005S | 0014S | 0001S | 0005M
| 天井化粧ボード張り | ｔ＝9.5 不燃ジプトン | 185.8 | m2 | 0 | 0 |  |  | 0001S | 0005S | 0014S | 0001S | 0006M
| 天井化粧ボード張り | ｔ＝9.5 不燃ジプトン | 47.4 | m2 | 0 | 0 |  |  | 0001S | 0005S | 0014S | 0001S | 0007M
| 天井廻り縁 | 塩ビコの字 | 144.9 | ｍ | 0 | 0 |  |  | 0001S | 0005S | 0014S | 0001S | 0008M
| 天井廻り縁 | 塩ビコの字 | 53.2 | ｍ | 0 | 0 |  |  | 0001S | 0005S | 0014S | 0001S | 0009M
| Pタイル・巾木補修 |  | 1 | 式 | 0 | 0 |  |  | 0001S | 0005S | 0014S | 0001S | 0010M
| 天井点検口 | 450□ | 15 | か所 | 0 | 0 |  |  | 0001S | 0005S | 0014S | 0001S | 0011M
| 天井点検口 | 600□ | 6 | か所 | 0 | 0 |  |  | 0001S | 0005S | 0014S | 0001S | 0012M
| ライニング |  | 2 | か所 | 0 | 0 |  |  | 0001S | 0005S | 0014S | 0001S | 0013M
| 化粧ケイカル | 流し台 | 2 | か所 | 0 | 0 |  |  | 0001S | 0005S | 0014S | 0001S | 0014M
| 取合い補修費 |  | 1 | 式 | 0 | 0 |  |  | 0001S | 0005S | 0014S | 0001S | 0015M
| 材料運搬・荷上げ | 2階 | 1 | 式 | 0 | 0 |  |  | 0001S | 0005S | 0014S | 0001S | 0016M
| 端数処理 |  | 1 | 式 | 0 | 0 |  |  | 0001S | 0005S | 0014S | 0001S | 0017M
| ２階 | 計 | [5 empty] | D

## ３階(3)
名 称 |  | 規 格・寸 法 | 数 量 | 単位 | 単 価 | 金 額 | 備 考
| ３階 | [6 empty] | D
| 耐火遮音間仕切り | ハイパーウォールZ・W1敷目 W65＋GBF12.5ﾊｲﾊﾟｰﾊｰﾄﾞ9.5 2重張 | 28 | m2 | 0 | 0 |  |  | 0001S | 0005S | 0014S | 0002S | 0001M
| 軽鉄天井下地（新規） | ゼミ室 | 37.8 | m2 | 0 | 0 |  |  | 0001S | 0005S | 0014S | 0002S | 0002M
| 軽鉄天井下地（新規） | 廊下 | 17.8 | m2 | 0 | 0 |  |  | 0001S | 0005S | 0014S | 0002S | 0003M
| 天井内間仕切り | W65＋強化PB12.5両面二重張り | 4 | m2 | 0 | 0 |  |  | 0001S | 0005S | 0014S | 0002S | 0004M
| 天井開口補強 |  | 10 | か所 | 0 | 0 |  |  | 0001S | 0005S | 0014S | 0002S | 0005M
| 天井化粧ボード張り | ゼミ室 ｔ＝9.5 不燃ジプトン | 37.8 | m2 | 0 | 0 |  |  | 0001S | 0005S | 0014S | 0002S | 0006M
| 天井化粧ボード張り | 廊下ｔ＝9.5 不燃ジプトン | 17.8 | m2 | 0 | 0 |  |  | 0001S | 0005S | 0014S | 0002S | 0007M
| 天井廻り縁 | ゼミ室 塩ビコの字 | 38.8 | ｍ | 0 | 0 |  |  | 0001S | 0005S | 0014S | 0002S | 0008M
| 天井廻り縁 | 廊下 塩ビコの字 | 22 | ｍ | 0 | 0 |  |  | 0001S | 0005S | 0014S | 0002S | 0009M
| Pタイル・巾木補修 |  | 1 | 式 | 0 | 0 |  |  | 0001S | 0005S | 0014S | 0002S | 0010M
| 取合い補修費 |  | 1 | 式 | 0 | 0 |  |  | 0001S | 0005S | 0014S | 0002S | 0011M
| 天井点検口 | 450□ | 4 | か所 | 0 | 0 |  |  | 0001S | 0005S | 0014S | 0002S | 0012M
| 資機材運搬・荷揚げ費 |  | 1 | 式 | 0 | 0 |  |  | 0001S | 0005S | 0014S | 0002S | 0013M
| 端数処理 |  | 1 | 式 | 0 | 0 |  |  | 0001S | 0005S | 0014S | 0002S | 0014M
| ３階 | 計 | [5 empty] | D

## 塗装工事
名 称 |  | 規 格・寸 法 | 数 量 | 単位 | 単 価 | 金 額 | 備 考
| 塗装工事 | [6 empty] | D
| ２階 |  | 1 | 式 | 0 | 0 |  |  | 0001S | 0005S | 0004S | 0001S
| ３階 |  | 1 | 式 | 0 | 0 |  |  | 0001S | 0005S | 0004S | 0002S
| 塗装工事 | 計 | [5 empty] | D

## ２階(4)
名 称 |  | 規 格・寸 法 | 数 量 | 単位 | 単 価 | 金 額 | 備 考
| ２階 | [6 empty] | D
| 壁 EP塗装 | 下地処理共 既存PB下地 | 314 | m2 | 0 | 0 |  |  | 0001S | 0005S | 0004S | 0001S | 0001M
| 壁 EP塗装 | 下地処理共 既存PB下地 | 51.4 | m2 | 0 | 0 | 廊下 |  | 0001S | 0005S | 0004S | 0001S | 0002M
| 巾木 SOP塗装 | 下地処理共 既存木部H100 | 133.4 | ｍ | 0 | 0 |  |  | 0001S | 0005S | 0004S | 0001S | 0003M
| 木製建具 SOP塗装 | 下地処理共 既存木部 | 23 | m2 | 0 | 0 |  |  | 0001S | 0005S | 0004S | 0001S | 0004M
| 建具枠 SOP塗装 | 下地処理共 鉄部 糸200 | 42.4 | ｍ | 0 | 0 |  |  | 0001S | 0005S | 0004S | 0001S | 0005M
| カーテンボックス SOP塗装 | 下地処理共 既存木部糸550 | 28.1 | ｍ | 0 | 0 |  |  | 0001S | 0005S | 0004S | 0001S | 0006M
| 鋼製建具 SOP塗装 | 下地処理共 鉄部 | 4.2 | m2 | 0 | 0 |  |  | 0001S | 0005S | 0004S | 0001S | 0007M
| 外壁補修 | アンカーあと | 1 | 式 | 0 | 0 |  |  | 0001S | 0005S | 0004S | 0001S | 0008M
| 端数調整 |  | 1 | 式 | 0 | 0 |  |  | 0001S | 0005S | 0004S | 0001S | 0009M
| ２階 | 計 | [5 empty] | D

## ３階(4)
名 称 |  | 規 格・寸 法 | 数 量 | 単位 | 単 価 | 金 額 | 備 考
| ３階 | [6 empty] | D
| 壁 EP塗装 | 下地処理共 既存PB下地 | 90 | m2 | 0 | 0 |  |  | 0001S | 0005S | 0004S | 0002S | 0001M
| 壁 EP塗装 | 下地処理共 既存PB下地 | 45.3 | m2 | 0 | 0 | 廊下 |  | 0001S | 0005S | 0004S | 0002S | 0002M
| 巾木 SOP塗装 | 下地処理共 既存木部H100 | 33.4 | ｍ | 0 | 0 |  |  | 0001S | 0005S | 0004S | 0002S | 0003M
| 木製建具 SOP塗装 | 下地処理共 既存木部 | 23 | m2 | 0 | 0 |  |  | 0001S | 0005S | 0004S | 0002S | 0004M
| カーテンボックス SOP塗装 | 下地処理共 既存木部糸550 | 5.4 | ｍ | 0 | 0 |  |  | 0001S | 0005S | 0004S | 0002S | 0005M
| 端数処理 |  | 1 | 式 | 0 | 0 |  |  | 0001S | 0005S | 0004S | 0002S | 0006M
| ３階 | 計 | [5 empty] | D

## 木工事
名 称 |  | 規 格・寸 法 | 数 量 | 単位 | 単 価 | 金 額 | 備 考
| 木工事 | [6 empty] | D
| ２階 |  | 1 | 式 | 0 | 0 |  |  | 0001S | 0005S | 0001S | 0001S
| ３階 |  | 1 | 式 | 0 | 0 |  |  | 0001S | 0005S | 0001S | 0002S
| 木工事 | 計 | [5 empty] | D

## ２階(5)
名 称 |  | 規 格・寸 法 | 数 量 | 単位 | 単 価 | 金 額 | 備 考
| ２階 | [6 empty] | D
| 床カット搬出 | 遮音間仕切り壁廻り等 W300 | 56 | ｍ | 0 | 0 |  |  | 0001S | 0005S | 0001S | 0001S | 0001M
| 床復旧 | 遮音間仕切り壁廻り W300 | 56 | ｍ | 0 | 0 |  |  | 0001S | 0005S | 0001S | 0001S | 0002M
| 床取合い下地補修 |  | 56 | ｍ | 0 | 0 |  |  | 0001S | 0005S | 0001S | 0001S | 0003M
| 床補修 | 配管穴、取合い等 | 49 | か所 | 0 | 0 |  |  | 0001S | 0005S | 0001S | 0001S | 0004M
| 床ケレン |  | 65 | m2 | 0 | 0 |  |  | 0001S | 0005S | 0001S | 0001S | 0005M
| 床ケレン |  | 91.3 | m2 | 0 | 0 |  |  | 0001S | 0005S | 0001S | 0001S | 0006M
| 床ケレン |  | 18.9 | m2 | 0 | 0 |  |  | 0001S | 0005S | 0001S | 0001S | 0007M
| 床下点検口 | 交換 | 8 | か所 | 0 | 0 |  |  | 0001S | 0005S | 0001S | 0001S | 0008M
| 木製巾木 | 既存近似 H=100 | 31 | ｍ | 0 | 0 |  |  | 0001S | 0005S | 0001S | 0001S | 0009M
| 端数処理 |  | 1 | 式 | 0 | 0 |  |  | 0001S | 0005S | 0001S | 0001S | 0010M
| ２階 | 計 | [5 empty] | D

## ３階(5)
名 称 |  | 規 格・寸 法 | 数 量 | 単位 | 単 価 | 金 額 | 備 考
| ３階 | [6 empty] | D
| 床カット搬出 | 遮音間仕切り壁廻り W300 | 14 | ｍ | 0 | 0 |  |  | 0001S | 0005S | 0001S | 0002S | 0001M
| 床復旧 | 遮音間仕切り壁廻り W300 | 14 | ｍ | 0 | 0 |  |  | 0001S | 0005S | 0001S | 0002S | 0002M
| 床取合い下地補修 |  | 14 | ｍ | 0 | 0 |  |  | 0001S | 0005S | 0001S | 0002S | 0003M
| 床補修 | 配管穴、取合い等 | 12 | か所 | 0 | 0 |  |  | 0001S | 0005S | 0001S | 0002S | 0004M
| 床下点検口 | 交換 | 2 | か所 | 0 | 0 |  |  | 0001S | 0005S | 0001S | 0002S | 0005M
| 床ケレン |  | 37.8 | m2 | 0 | 0 |  |  | 0001S | 0005S | 0001S | 0002S | 0006M
| 木製巾木 | 既存近似 H=100 | 14 | ｍ | 0 | 0 |  |  | 0001S | 0005S | 0001S | 0002S | 0007M
| 端数処理 |  | 1 | 式 | 0 | 0 |  |  | 0001S | 0005S | 0001S | 0002S | 0008M
| ３階 | 計 | [5 empty] | D

## 木製建具工事
名 称 |  | 規 格・寸 法 | 数 量 | 単位 | 単 価 | 金 額 | 備 考
| 木製建具工事 | [6 empty] | D
| 木製建具下端カット | 工場加工 | 15 | 本 | 0 | 0 |  |  | 0001S | 0005S | 0010S | 0001M
| 木製建具作成 |  | 1 | か所 | 0 | 0 |  |  | 0001S | 0005S | 0010S | 0002M
| 丁番取替え |  | 15 | 本 | 0 | 0 |  |  | 0001S | 0005S | 0010S | 0003M
| 端数処理 |  | 1 | 式 | 0 | 0 |  |  | 0001S | 0005S | 0010S | 0004M
| 木製建具工事 | 計 | [5 empty] | D

## パーテーション工事
名 称 |  | 規 格・寸 法 | 数 量 | 単位 | 単 価 | 金 額 | 備 考
| パーテーション工事 | スチールパーテーション | [5 empty] | D
| ２階 | メーカー：コマニー | 1 | 式 | 0 | 0 |  |  | 0001S | 0005S | 0005S | 0001S
| ３階 | メーカー：コマニー | 1 | 式 | 0 | 0 |  |  | 0001S | 0005S | 0005S | 0002S
| パーテーション工事 | 計 | [5 empty] | D

## ２階(6)
名 称 |  | 規 格・寸 法 | 数 量 | 単位 | 単 価 | 金 額 | 備 考
| ２階 | メーカー：コマニー | [5 empty] | D
| PT-1：ゼミ室② ｷｬﾘｱｾﾝﾀｰ相談① | スチールパーテーション GW入り W2400×H=3000 色：ホワイト | 3 | か所 | 0 | 0 | 材工共 |  | 0001S | 0005S | 0005S | 0001S | 0001M
|  | 飛散防止フィルム 引き戸（ガラス付き） |  |  | 0 | 0 |  |  | 0001S | 0005S | 0005S | 0001S | 0002M
| PT-2：ゼミ室①、ＳＩ研究室 | スチールパーテーション GW入り W4800×H=3000 色：ホワイト | 2 | か所 | 0 | 0 | 材工共 |  | 0001S | 0005S | 0005S | 0001S | 0003M
|  | 飛散防止フィルム 引き戸（ガラス付き） |  |  | 0 | 0 |  |  | 0001S | 0005S | 0005S | 0001S | 0004M
| PT-3：ＨＮ研究室 | スチールパーテーション GW入り W2000×H=3000 色：ホワイト | 1 | か所 | 0 | 0 | 材工共 |  | 0001S | 0005S | 0005S | 0001S | 0005M
|  | 飛散防止フィルム 引き戸（窓付き） |  |  | 0 | 0 |  |  | 0001S | 0005S | 0005S | 0001S | 0006M
| 取合い加工部材 |  | 1 | 式 | 0 | 0 | 材工共 |  | 0001S | 0005S | 0005S | 0001S | 0007M
| 資機材運搬費 |  | 1 | 式 | 0 | 0 |  |  | 0001S | 0005S | 0005S | 0001S | 0008M
| ２階 | 計 | [5 empty] | D

## ３階(6)
名 称 |  | 規 格・寸 法 | 数 量 | 単位 | 単 価 | 金 額 | 備 考
| ３階 | メーカー：コマニー | [5 empty] | D
| PT-1：ゼミ室③④ | スチールパーテーション GW入り W2400×H=3000 色：ホワイト | 2 | か所 | 0 | 0 | 材工共 |  | 0001S | 0005S | 0005S | 0002S | 0001M
|  | 飛散防止フィルム 引き戸（ガラス付き） |  |  | 0 | 0 |  |  | 0001S | 0005S | 0005S | 0002S | 0002M
| 資機材運搬費 |  | 1 | 式 | 0 | 0 |  |  | 0001S | 0005S | 0005S | 0002S | 0003M
| 端数処理 |  | 1 | 式 | 0 | 0 |  |  | 0001S | 0005S | 0005S | 0002S | 0004M
| ３階 | 計 | [5 empty] | D

## 雑工事
名 称 |  | 規 格・寸 法 | 数 量 | 単位 | 単 価 | 金 額 | 備 考
| 雑工事 | [6 empty] | D
| 天井アンカー打ち | ３F | 70 | か所 | 0 | 0 |  |  | 0001S | 0005S | 0009S | 0001M
| 天井アンカー打ち | ２F | 490 | か所 | 0 | 0 |  |  | 0001S | 0005S | 0009S | 0002M
| ブラインド取外し・再取付 |  | 16 | 台 | 0 | 0 |  |  | 0001S | 0005S | 0009S | 0003M
| サイン工事 | 室名・避難 | 1 | 式 | 0 | 0 |  |  | 0001S | 0005S | 0009S | 0004M
| 床見切り | SUS 2F | 6 | ｍ | 0 | 0 |  |  | 0001S | 0005S | 0009S | 0005M
| 床見切り | SUS 3F | 2 | ｍ | 0 | 0 |  |  | 0001S | 0005S | 0009S | 0006M
| 取合い調整費 |  | 1 | 式 | 0 | 0 |  |  | 0001S | 0005S | 0009S | 0007M
| 取合いシーリング |  | 1 | 式 | 0 | 0 |  |  | 0001S | 0005S | 0009S | 0008M
| 端数処理 |  | 1 | 式 | 0 | 0 |  |  | 0001S | 0005S | 0009S | 0009M
| 雑工事 | 計 | [5 empty] | D

## 環境測定工事
名 称 |  | 規 格・寸 法 | 数 量 | 単位 | 単 価 | 金 額 | 備 考
| 環境測定工事 | [6 empty] | D
| サンプリング | アクティブ法 | 1 | 回 | 0 | 0 |  |  | 0001S | 0005S | 0012S | 0001M
| 分析費（内・外） | ６項目（ﾎﾙﾑｱﾙﾃﾞﾋﾄ､ﾄﾙｴﾝ､ｷｼﾚﾝ ｴﾁﾙﾍﾞﾝｾﾞﾝ､ｽﾁﾚﾝ､ﾊﾟﾗｼﾞｸﾛﾍﾞﾝｾﾞﾝ) | 2 | 検体 | 0 | 0 |  |  | 0001S | 0005S | 0012S | 0002M
| 環境測定工事 | 計 | [5 empty] | D

## クリーニング
名 称 |  | 規 格・寸 法 | 数 量 | 単位 | 単 価 | 金 額 | 備 考
| クリーニング | [6 empty] | D
| ２階 |  | 1 | 式 | 0 | 0 |  |  | 0001S | 0005S | 0015S | 0001S
| ３階 |  | 1 | 式 | 0 | 0 |  |  | 0001S | 0005S | 0015S | 0002S
| クリーニング | 計 | [5 empty] | D

## ２階(7)
名 称 |  | 規 格・寸 法 | 数 量 | 単位 | 単 価 | 金 額 | 備 考
| ２階 | [6 empty] | D
| 竣工清掃 |  |  |  | 0 | 0 |  |  | 0001S | 0005S | 0015S | 0001S | 0001M
| ゼミ室 | ガラス清掃共 | 185.8 | m2 | 0 | 0 |  |  | 0001S | 0005S | 0015S | 0001S | 0002M
| 廊下 | ワックス | 47.4 | m2 | 0 | 0 |  |  | 0001S | 0005S | 0015S | 0001S | 0003M
| 端数処理 |  | 1 | 式 | 0 | 0 |  |  | 0001S | 0005S | 0015S | 0001S | 0004M
| ２階 | 計 | [5 empty] | D

## ３階(7)
名 称 |  | 規 格・寸 法 | 数 量 | 単位 | 単 価 | 金 額 | 備 考
| ３階 | [6 empty] | D
| 竣工清掃 |  |  |  | 0 | 0 |  |  | 0001S | 0005S | 0015S | 0002S | 0001M
| ゼミ室 | ガラス清掃共 | 37.8 | m2 | 0 | 0 |  |  | 0001S | 0005S | 0015S | 0002S | 0002M
| 廊下 | ワックス | 17.8 | m2 | 0 | 0 |  |  | 0001S | 0005S | 0015S | 0002S | 0003M
| 端数処理 |  | 1 | 式 | 0 | 0 |  |  | 0001S | 0005S | 0015S | 0002S | 0004M
| ３階 | 計 | [5 empty] | D

## 電気設備工事
名 称 |  | 規 格・寸 法 | 数 量 | 単位 | 単 価 | 金 額 | 備 考
| 電気設備工事 | [6 empty] | D
| 強電工事 |  | 1 | 式 | 0 | 0 |  |  | 0001S | 0003S | 0001S
| 弱電工事 |  | 1 | 式 | 0 | 0 |  |  | 0001S | 0003S | 0002S
| 電気設備工事 | 計 | [5 empty] | D

## 強電工事
名 称 |  | 規 格・寸 法 | 数 量 | 単位 | 単 価 | 金 額 | 備 考
| 強電工事 | [6 empty] | D
| ゼミ室① |  | 1 | 式 | 0 | 0 |  |  | 0001S | 0003S | 0001S | 0001S
| ゼミ室② |  | 1 | 式 | 0 | 0 |  |  | 0001S | 0003S | 0001S | 0002S
| ゼミ室③ |  | 1 | 式 | 0 | 0 |  |  | 0001S | 0003S | 0001S | 0003S
| ゼミ室④ |  | 1 | 式 | 0 | 0 |  |  | 0001S | 0003S | 0001S | 0004S
| 相談室① |  | 1 | 式 | 0 | 0 |  |  | 0001S | 0003S | 0001S | 0005S
| 相談室② |  | 1 | 式 | 0 | 0 |  |  | 0001S | 0003S | 0001S | 0006S
| HN研究科院生室 |  | 1 | 式 | 0 | 0 |  |  | 0001S | 0003S | 0001S | 0007S
| SI研究科院生室 |  | 1 | 式 | 0 | 0 |  |  | 0001S | 0003S | 0001S | 0008S
| 廊下 | ２・３階 | 1 | 式 | 0 | 0 |  |  | 0001S | 0003S | 0001S | 0009S
| 強電工事 | 計 | [5 empty] | D

## ゼミ室①
名 称 |  | 規 格・寸 法 | 数 量 | 単位 | 単 価 | 金 額 | 備 考
| ゼミ室① | [6 empty] | D
| 既存照明器具 | FL 40W2 | 6 | 台 | 0 | 0 | 撤去 |  | 0001S | 0003S | 0001S | 0007S | 0001M
| 照明器具 | LED直付 40形2灯用 | 6 | 台 | 0 | 0 |  |  | 0001S | 0003S | 0001S | 0007S | 0002M
| 照明器具支持金物 |  | 1 | 式 | 0 | 0 |  |  | 0001S | 0003S | 0001S | 0007S | 0003M
| 天井開口費 |  | 1 | 式 | 0 | 0 |  |  | 0001S | 0003S | 0001S | 0007S | 0004M
| スイッチ | 1P15AX 3 新金P共 | 2 | 個 | 0 | 0 |  |  | 0001S | 0003S | 0001S | 0007S | 0005M
| スイッチ | 1P15AX 1+PL 新金P共 | 2 | 個 | 0 | 0 |  |  | 0001S | 0003S | 0001S | 0007S | 0006M
| コンセント | 2P15AX 1 LK(抜止) 新金P共 | 2 | 個 | 0 | 0 |  |  | 0001S | 0003S | 0001S | 0007S | 0007M
| コンセント | 2P15AX 2 新金P共 | 6 | 個 | 0 | 0 |  |  | 0001S | 0003S | 0001S | 0007S | 0008M
| コンセント | 2P15A/20AX 1 E付 新金P共 | 2 | 個 | 0 | 0 |  |  | 0001S | 0003S | 0001S | 0007S | 0009M
| メタルモール | A型 25.4W X 12.0H | 3 | ｍ | 0 | 0 |  |  | 0001S | 0003S | 0001S | 0007S | 0010M
| メタルモール | A型 コーナーボックス | 2 | 個 | 0 | 0 |  |  | 0001S | 0003S | 0001S | 0007S | 0011M
| メタルモール | A型 1個用スイッチボックス | 2 | 個 | 0 | 0 |  |  | 0001S | 0003S | 0001S | 0007S | 0012M
| 同上付属品 |  | 1 | 式 | 0 | 0 |  |  | 0001S | 0003S | 0001S | 0007S | 0013M
| エコケーブル | EM-EEF 1.6 mm - 3C | 6 | ｍ | 0 | 0 |  |  | 0001S | 0003S | 0001S | 0007S | 0014M
| 支持金物 |  | 1 | 式 | 0 | 0 |  |  | 0001S | 0003S | 0001S | 0007S | 0015M
| 消耗品雑材 |  | 1 | 式 | 0 | 0 |  |  | 0001S | 0003S | 0001S | 0007S | 0016M
| 穴明補修費 |  | 1 | 式 | 0 | 0 |  |  | 0001S | 0003S | 0001S | 0007S | 0017M
| 工 費 |  | 1 | 式 | 0 | 0 |  |  | 0001S | 0003S | 0001S | 0007S | 0018M
| 運 搬 費 |  | 1 | 式 | 0 | 0 |  |  | 0001S | 0003S | 0001S | 0007S | 0019M
| 現場雑費 |  | 1 | 式 | 0 | 0 |  |  | 0001S | 0003S | 0001S | 0007S | 0020M
| ゼミ室① | 計 | [5 empty] | D

## ゼミ室②
名 称 |  | 規 格・寸 法 | 数 量 | 単位 | 単 価 | 金 額 | 備 考
| ゼミ室② | [6 empty] | D
| 既存照明器具 | FL 40W2 | 3 | 台 | 0 | 0 | 撤去 |  | 0001S | 0003S | 0001S | 0001S | 0001M
| 照明器具 | LED直付 40形2灯用 | 3 | 台 | 0 | 0 |  |  | 0001S | 0003S | 0001S | 0001S | 0002M
| 照明器具支持金物 |  | 1 | 式 | 0 | 0 |  |  | 0001S | 0003S | 0001S | 0001S | 0003M
| 天井開口費 |  | 1 | 式 | 0 | 0 |  |  | 0001S | 0003S | 0001S | 0001S | 0004M
| スイッチ | 1P15AX 3 新金P共 | 1 | 個 | 0 | 0 |  |  | 0001S | 0003S | 0001S | 0001S | 0005M
| スイッチ | 1P15AX 1+PL 新金P共 | 1 | 個 | 0 | 0 |  |  | 0001S | 0003S | 0001S | 0001S | 0006M
| コンセント | 2P15AX 1 LK(抜止) 新金P共 | 1 | 個 | 0 | 0 |  |  | 0001S | 0003S | 0001S | 0001S | 0007M
| コンセント | 2P15AX 2 新金P共 | 4 | 個 | 0 | 0 |  |  | 0001S | 0003S | 0001S | 0001S | 0008M
| コンセント | 2P15A/20AX 1 E付 新金P共 | 1 | 個 | 0 | 0 |  |  | 0001S | 0003S | 0001S | 0001S | 0009M
| メタルモール | A型 25.4W X 12.0H | 2 | ｍ | 0 | 0 |  |  | 0001S | 0003S | 0001S | 0001S | 0010M
| メタルモール | A型 コーナーボックス | 1 | 個 | 0 | 0 |  |  | 0001S | 0003S | 0001S | 0001S | 0011M
| メタルモール | A型 1個用スイッチボックス | 1 | 個 | 0 | 0 |  |  | 0001S | 0003S | 0001S | 0001S | 0012M
| 同上付属品 |  | 1 | 式 | 0 | 0 |  |  | 0001S | 0003S | 0001S | 0001S | 0013M
| エコケーブル | EM-EEF 1.6 mm - 3C | 6 | ｍ | 0 | 0 |  |  | 0001S | 0003S | 0001S | 0001S | 0014M
| 支持金物 |  | 1 | 式 | 0 | 0 |  |  | 0001S | 0003S | 0001S | 0001S | 0015M
| 消耗品雑材 |  | 1 | 式 | 0 | 0 |  |  | 0001S | 0003S | 0001S | 0001S | 0016M
| 穴明補修費 |  | 1 | 式 | 0 | 0 |  |  | 0001S | 0003S | 0001S | 0001S | 0017M
| 工 費 |  | 1 | 式 | 0 | 0 |  |  | 0001S | 0003S | 0001S | 0001S | 0018M
| 運 搬 費 |  | 1 | 式 | 0 | 0 |  |  | 0001S | 0003S | 0001S | 0001S | 0019M
| 現場雑費 |  | 1 | 式 | 0 | 0 |  |  | 0001S | 0003S | 0001S | 0001S | 0020M
| ゼミ室② | 計 | [5 empty] | D

## ゼミ室③
名 称 |  | 規 格・寸 法 | 数 量 | 単位 | 単 価 | 金 額 | 備 考
| ゼミ室③ | [6 empty] | D
| 既存照明器具 | FL 40W2 | 3 | 台 | 0 | 0 | 撤去 |  | 0001S | 0003S | 0001S | 0002S | 0001M
| 照明器具 | LED直付 40形2灯用 | 3 | 台 | 0 | 0 |  |  | 0001S | 0003S | 0001S | 0002S | 0002M
| 照明器具支持金物 |  | 1 | 式 | 0 | 0 |  |  | 0001S | 0003S | 0001S | 0002S | 0003M
| 天井開口費 |  | 1 | 式 | 0 | 0 |  |  | 0001S | 0003S | 0001S | 0002S | 0004M
| スイッチ | 1P15AX 3 新金P共 | 1 | 個 | 0 | 0 |  |  | 0001S | 0003S | 0001S | 0002S | 0005M
| スイッチ | 1P15AX 1+PL 新金P共 | 1 | 個 | 0 | 0 |  |  | 0001S | 0003S | 0001S | 0002S | 0006M
| コンセント | 2P15AX 1 LK(抜止) 新金P共 | 1 | 個 | 0 | 0 |  |  | 0001S | 0003S | 0001S | 0002S | 0007M
| コンセント | 2P15AX 2 新金P共 | 3 | 個 | 0 | 0 |  |  | 0001S | 0003S | 0001S | 0002S | 0008M
| コンセント | 2P15A/20AX 1 E付 新金P共 | 1 | 個 | 0 | 0 |  |  | 0001S | 0003S | 0001S | 0002S | 0009M
| メタルモール | A型 25.4W X 12.0H | 2 | ｍ | 0 | 0 |  |  | 0001S | 0003S | 0001S | 0002S | 0010M
| メタルモール | A型 コーナーボックス | 1 | 個 | 0 | 0 |  |  | 0001S | 0003S | 0001S | 0002S | 0011M
| メタルモール | A型 1個用スイッチボックス | 1 | 個 | 0 | 0 |  |  | 0001S | 0003S | 0001S | 0002S | 0012M
| 同上付属品 |  | 1 | 式 | 0 | 0 |  |  | 0001S | 0003S | 0001S | 0002S | 0013M
| エコケーブル | EM-EEF 1.6 mm - 3C | 6 | ｍ | 0 | 0 |  |  | 0001S | 0003S | 0001S | 0002S | 0014M
| エコケーブル | EM-EEF 2.0 mm - 3C | 5 | ｍ | 0 | 0 |  |  | 0001S | 0003S | 0001S | 0002S | 0015M
| 支持金物 |  | 1 | 式 | 0 | 0 |  |  | 0001S | 0003S | 0001S | 0002S | 0016M
| 消耗品雑材 |  | 1 | 式 | 0 | 0 |  |  | 0001S | 0003S | 0001S | 0002S | 0017M
| 穴明補修費 |  | 1 | 式 | 0 | 0 |  |  | 0001S | 0003S | 0001S | 0002S | 0018M
| 工 費 |  | 1 | 式 | 0 | 0 |  |  | 0001S | 0003S | 0001S | 0002S | 0019M
| 運 搬 費 |  | 1 | 式 | 0 | 0 |  |  | 0001S | 0003S | 0001S | 0002S | 0020M
| 現場雑費 |  | 1 | 式 | 0 | 0 |  |  | 0001S | 0003S | 0001S | 0002S | 0021M
| ゼミ室③ | 計 | [5 empty] | D

## ゼミ室④
名 称 |  | 規 格・寸 法 | 数 量 | 単位 | 単 価 | 金 額 | 備 考
| ゼミ室④ | [6 empty] | D
| 既存照明器具 | FL 40W2 | 3 | 台 | 0 | 0 | 撤去 |  | 0001S | 0003S | 0001S | 0003S | 0001M
| 照明器具 | LED直付 40形2灯用 | 3 | 台 | 0 | 0 |  |  | 0001S | 0003S | 0001S | 0003S | 0002M
| 照明器具支持金物 |  | 1 | 式 | 0 | 0 |  |  | 0001S | 0003S | 0001S | 0003S | 0003M
| 天井開口費 |  | 1 | 式 | 0 | 0 |  |  | 0001S | 0003S | 0001S | 0003S | 0004M
| スイッチ | 1P15AX 3 新金P共 | 1 | 個 | 0 | 0 |  |  | 0001S | 0003S | 0001S | 0003S | 0005M
| スイッチ | 1P15AX 1+PL 新金P共 | 1 | 個 | 0 | 0 |  |  | 0001S | 0003S | 0001S | 0003S | 0006M
| コンセント | 2P15AX 1 LK(抜止) 新金P共 | 1 | 個 | 0 | 0 |  |  | 0001S | 0003S | 0001S | 0003S | 0007M
| コンセント | 2P15AX 2 新金P共 | 3 | 個 | 0 | 0 |  |  | 0001S | 0003S | 0001S | 0003S | 0008M
| コンセント | 2P15A/20AX 1 E付 新金P共 | 1 | 個 | 0 | 0 |  |  | 0001S | 0003S | 0001S | 0003S | 0009M
| メタルモール | A型 25.4W X 12.0H | 2 | ｍ | 0 | 0 |  |  | 0001S | 0003S | 0001S | 0003S | 0010M
| メタルモール | A型 コーナーボックス | 1 | 個 | 0 | 0 |  |  | 0001S | 0003S | 0001S | 0003S | 0011M
| メタルモール | A型 1個用スイッチボックス | 1 | 個 | 0 | 0 |  |  | 0001S | 0003S | 0001S | 0003S | 0012M
| 同上付属品 |  | 1 | 式 | 0 | 0 |  |  | 0001S | 0003S | 0001S | 0003S | 0013M
| エコケーブル | EM-EEF 1.6 mm - 3C | 6 | ｍ | 0 | 0 |  |  | 0001S | 0003S | 0001S | 0003S | 0014M
| エコケーブル | EM-EEF 2.0 mm - 3C | 5 | ｍ | 0 | 0 |  |  | 0001S | 0003S | 0001S | 0003S | 0015M
| 支持金物 |  | 1 | 式 | 0 | 0 |  |  | 0001S | 0003S | 0001S | 0003S | 0016M
| 消耗品雑材 |  | 1 | 式 | 0 | 0 |  |  | 0001S | 0003S | 0001S | 0003S | 0017M
| 穴明補修費 |  | 1 | 式 | 0 | 0 |  |  | 0001S | 0003S | 0001S | 0003S | 0018M
| 工 費 |  | 1 | 式 | 0 | 0 |  |  | 0001S | 0003S | 0001S | 0003S | 0019M
| 運 搬 費 |  | 1 | 式 | 0 | 0 |  |  | 0001S | 0003S | 0001S | 0003S | 0020M
| 現場雑費 |  | 1 | 式 | 0 | 0 |  |  | 0001S | 0003S | 0001S | 0003S | 0021M
| ゼミ室④ | 計 | [5 empty] | D

## 相談室①
名 称 |  | 規 格・寸 法 | 数 量 | 単位 | 単 価 | 金 額 | 備 考
| 相談室① | [6 empty] | D
| 既存照明器具 | FL 40W2 | 3 | 台 | 0 | 0 | 撤去 |  | 0001S | 0003S | 0001S | 0004S | 0001M
| 照明器具 | LED直付 40形2灯用 | 3 | 台 | 0 | 0 |  |  | 0001S | 0003S | 0001S | 0004S | 0002M
| 照明器具支持金物 |  | 1 | 式 | 0 | 0 |  |  | 0001S | 0003S | 0001S | 0004S | 0003M
| 天井開口費 |  | 1 | 式 | 0 | 0 |  |  | 0001S | 0003S | 0001S | 0004S | 0004M
| スイッチ | 1P15AX 3 新金P共 | 1 | 個 | 0 | 0 |  |  | 0001S | 0003S | 0001S | 0004S | 0005M
| スイッチ | 1P15AX 1+PL 新金P共 | 1 | 個 | 0 | 0 |  |  | 0001S | 0003S | 0001S | 0004S | 0006M
| コンセント | 2P15AX 1 LK(抜止) 新金P共 | 1 | 個 | 0 | 0 |  |  | 0001S | 0003S | 0001S | 0004S | 0007M
| コンセント | 2P15AX 2 新金P共 | 3 | 個 | 0 | 0 |  |  | 0001S | 0003S | 0001S | 0004S | 0008M
| コンセント | 2P15A/20AX 1 E付 新金P共 | 1 | 個 | 0 | 0 |  |  | 0001S | 0003S | 0001S | 0004S | 0009M
| メタルモール | A型 25.4W X 12.0H | 2 | ｍ | 0 | 0 |  |  | 0001S | 0003S | 0001S | 0004S | 0010M
| メタルモール | A型 コーナーボックス | 1 | 個 | 0 | 0 |  |  | 0001S | 0003S | 0001S | 0004S | 0011M
| メタルモール | A型 1個用スイッチボックス | 1 | 個 | 0 | 0 |  |  | 0001S | 0003S | 0001S | 0004S | 0012M
| 同上付属品 |  | 1 | 式 | 0 | 0 |  |  | 0001S | 0003S | 0001S | 0004S | 0013M
| エコケーブル | EM-EEF 1.6 mm - 3C | 6 | ｍ | 0 | 0 |  |  | 0001S | 0003S | 0001S | 0004S | 0014M
| エコケーブル | EM-EEF 2.0 mm - 3C | 5 | ｍ | 0 | 0 |  |  | 0001S | 0003S | 0001S | 0004S | 0015M
| 支持金物 |  | 1 | 式 | 0 | 0 |  |  | 0001S | 0003S | 0001S | 0004S | 0016M
| 消耗品雑材 |  | 1 | 式 | 0 | 0 |  |  | 0001S | 0003S | 0001S | 0004S | 0017M
| 穴明補修費 |  | 1 | 式 | 0 | 0 |  |  | 0001S | 0003S | 0001S | 0004S | 0018M
| 工 費 |  | 1 | 式 | 0 | 0 |  |  | 0001S | 0003S | 0001S | 0004S | 0019M
| 運 搬 費 |  | 1 | 式 | 0 | 0 |  |  | 0001S | 0003S | 0001S | 0004S | 0020M
| 現場雑費 |  | 1 | 式 | 0 | 0 |  |  | 0001S | 0003S | 0001S | 0004S | 0021M
| 相談室① | 計 | [5 empty] | D

## 相談室②
名 称 |  | 規 格・寸 法 | 数 量 | 単位 | 単 価 | 金 額 | 備 考
| 相談室② | [6 empty] | D
| 既存照明器具 | FL 40W2 | 3 | 台 | 0 | 0 | 撤去 |  | 0001S | 0003S | 0001S | 0009S | 0001M
| 照明器具 | LED直付 40形2灯用 | 3 | 台 | 0 | 0 |  |  | 0001S | 0003S | 0001S | 0009S | 0002M
| 照明器具支持金物 |  | 1 | 式 | 0 | 0 |  |  | 0001S | 0003S | 0001S | 0009S | 0003M
| 天井開口費 |  | 1 | 式 | 0 | 0 |  |  | 0001S | 0003S | 0001S | 0009S | 0004M
| スイッチ | 1P15AX 3 新金P共 | 1 | 個 | 0 | 0 |  |  | 0001S | 0003S | 0001S | 0009S | 0005M
| スイッチ | 1P15AX 1+PL 新金P共 | 1 | 個 | 0 | 0 |  |  | 0001S | 0003S | 0001S | 0009S | 0006M
| コンセント | 2P15AX 1 LK(抜止) 新金P共 | 1 | 個 | 0 | 0 |  |  | 0001S | 0003S | 0001S | 0009S | 0007M
| コンセント | 2P15AX 2 新金P共 | 4 | 個 | 0 | 0 |  |  | 0001S | 0003S | 0001S | 0009S | 0008M
| コンセント | 2P15A/20AX 1 E付 新金P共 | 1 | 個 | 0 | 0 |  |  | 0001S | 0003S | 0001S | 0009S | 0009M
| メタルモール | A型 25.4W X 12.0H | 2 | ｍ | 0 | 0 |  |  | 0001S | 0003S | 0001S | 0009S | 0010M
| メタルモール | A型 コーナーボックス | 1 | 個 | 0 | 0 |  |  | 0001S | 0003S | 0001S | 0009S | 0011M
| メタルモール | A型 1個用スイッチボックス | 1 | 個 | 0 | 0 |  |  | 0001S | 0003S | 0001S | 0009S | 0012M
| 同上付属品 |  | 1 | 式 | 0 | 0 |  |  | 0001S | 0003S | 0001S | 0009S | 0013M
| エコケーブル | EM-EEF 1.6 mm - 3C | 6 | ｍ | 0 | 0 |  |  | 0001S | 0003S | 0001S | 0009S | 0014M
| 支持金物 |  | 1 | 式 | 0 | 0 |  |  | 0001S | 0003S | 0001S | 0009S | 0015M
| 消耗品雑材 |  | 1 | 式 | 0 | 0 |  |  | 0001S | 0003S | 0001S | 0009S | 0016M
| 穴明補修費 |  | 1 | 式 | 0 | 0 |  |  | 0001S | 0003S | 0001S | 0009S | 0017M
| 工 費 |  | 1 | 式 | 0 | 0 |  |  | 0001S | 0003S | 0001S | 0009S | 0018M
| 運 搬 費 |  | 1 | 式 | 0 | 0 |  |  | 0001S | 0003S | 0001S | 0009S | 0019M
| 現場雑費 |  | 1 | 式 | 0 | 0 |  |  | 0001S | 0003S | 0001S | 0009S | 0020M
| 相談室② | 計 | [5 empty] | D

## HN研究科院生室
名 称 |  | 規 格・寸 法 | 数 量 | 単位 | 単 価 | 金 額 | 備 考
| HN研究科院生室 | [6 empty] | D
| 既存照明器具 | FL 40W2 | 6 | 台 | 0 | 0 | 撤去 |  | 0001S | 0003S | 0001S | 0006S | 0001M
| 照明器具 | LED直付 40形2灯用 | 6 | 台 | 0 | 0 |  |  | 0001S | 0003S | 0001S | 0006S | 0002M
| 照明器具支持金物 |  | 1 | 式 | 0 | 0 |  |  | 0001S | 0003S | 0001S | 0006S | 0003M
| 天井開口費 |  | 1 | 式 | 0 | 0 |  |  | 0001S | 0003S | 0001S | 0006S | 0004M
| スイッチ | 1P15AX 3 新金P共 | 2 | 個 | 0 | 0 |  |  | 0001S | 0003S | 0001S | 0006S | 0005M
| スイッチ | 1P15AX 1+PL 新金P共 | 2 | 個 | 0 | 0 |  |  | 0001S | 0003S | 0001S | 0006S | 0006M
| コンセント | 2P15AX 1 LK(抜止) 新金P共 | 2 | 個 | 0 | 0 |  |  | 0001S | 0003S | 0001S | 0006S | 0007M
| コンセント | 2P15AX 2 新金P共 | 6 | 個 | 0 | 0 |  |  | 0001S | 0003S | 0001S | 0006S | 0008M
| コンセント | 2P15A/20AX 1 E付 新金P共 | 2 | 個 | 0 | 0 |  |  | 0001S | 0003S | 0001S | 0006S | 0009M
| メタルモール | A型 25.4W X 12.0H | 3 | ｍ | 0 | 0 |  |  | 0001S | 0003S | 0001S | 0006S | 0010M
| メタルモール | A型 コーナーボックス | 2 | 個 | 0 | 0 |  |  | 0001S | 0003S | 0001S | 0006S | 0011M
| メタルモール | A型 1個用スイッチボックス | 2 | 個 | 0 | 0 |  |  | 0001S | 0003S | 0001S | 0006S | 0012M
| 同上付属品 |  | 1 | 式 | 0 | 0 |  |  | 0001S | 0003S | 0001S | 0006S | 0013M
| エコケーブル | EM-EEF 1.6 mm - 3C | 6 | ｍ | 0 | 0 |  |  | 0001S | 0003S | 0001S | 0006S | 0014M
| エコケーブル | EM-EEF 2.0 mm - 3C | 5 | ｍ | 0 | 0 |  |  | 0001S | 0003S | 0001S | 0006S | 0015M
| 支持金物 |  | 1 | 式 | 0 | 0 |  |  | 0001S | 0003S | 0001S | 0006S | 0016M
| 消耗品雑材 |  | 1 | 式 | 0 | 0 |  |  | 0001S | 0003S | 0001S | 0006S | 0017M
| 穴明補修費 |  | 1 | 式 | 0 | 0 |  |  | 0001S | 0003S | 0001S | 0006S | 0018M
| 工 費 |  | 1 | 式 | 0 | 0 |  |  | 0001S | 0003S | 0001S | 0006S | 0019M
| 運 搬 費 |  | 1 | 式 | 0 | 0 |  |  | 0001S | 0003S | 0001S | 0006S | 0020M
| 現場雑費 |  | 1 | 式 | 0 | 0 |  |  | 0001S | 0003S | 0001S | 0006S | 0021M
| HN研究科院生室 | 計 | [5 empty] | D

## SI研究科院生室
名 称 |  | 規 格・寸 法 | 数 量 | 単位 | 単 価 | 金 額 | 備 考
| SI研究科院生室 | [6 empty] | D
| 既存照明器具 | FL 40W2 | 6 | 台 | 0 | 0 | 撤去 |  | 0001S | 0003S | 0001S | 0008S | 0001M
| 照明器具 | LED直付 40形2灯用 | 6 | 台 | 0 | 0 |  |  | 0001S | 0003S | 0001S | 0008S | 0002M
| 照明器具支持金物 |  | 1 | 式 | 0 | 0 |  |  | 0001S | 0003S | 0001S | 0008S | 0003M
| 天井開口費 |  | 1 | 式 | 0 | 0 |  |  | 0001S | 0003S | 0001S | 0008S | 0004M
| スイッチ | 1P15AX 3 新金P共 | 1 | 個 | 0 | 0 |  |  | 0001S | 0003S | 0001S | 0008S | 0005M
| スイッチ | 1P15AX 1+PL 新金P共 | 1 | 個 | 0 | 0 |  |  | 0001S | 0003S | 0001S | 0008S | 0006M
| コンセント | 2P15AX 1 LK(抜止) 新金P共 | 2 | 個 | 0 | 0 |  |  | 0001S | 0003S | 0001S | 0008S | 0007M
| コンセント | 2P15AX 2 新金P共 | 6 | 個 | 0 | 0 |  |  | 0001S | 0003S | 0001S | 0008S | 0008M
| コンセント | 2P15A/20AX 1 E付 新金P共 | 1 | 個 | 0 | 0 |  |  | 0001S | 0003S | 0001S | 0008S | 0009M
| メタルモール | A型 25.4W X 12.0H | 3 | ｍ | 0 | 0 |  |  | 0001S | 0003S | 0001S | 0008S | 0010M
| メタルモール | A型 コーナーボックス | 1 | 個 | 0 | 0 |  |  | 0001S | 0003S | 0001S | 0008S | 0011M
| メタルモール | A型 1個用スイッチボックス | 1 | 個 | 0 | 0 |  |  | 0001S | 0003S | 0001S | 0008S | 0012M
| 同上付属品 |  | 1 | 式 | 0 | 0 |  |  | 0001S | 0003S | 0001S | 0008S | 0013M
| エコケーブル | EM-EEF 1.6 mm - 3C | 6 | ｍ | 0 | 0 |  |  | 0001S | 0003S | 0001S | 0008S | 0014M
| 支持金物 |  | 1 | 式 | 0 | 0 |  |  | 0001S | 0003S | 0001S | 0008S | 0015M
| 消耗品雑材 |  | 1 | 式 | 0 | 0 |  |  | 0001S | 0003S | 0001S | 0008S | 0016M
| 穴明補修費 |  | 1 | 式 | 0 | 0 |  |  | 0001S | 0003S | 0001S | 0008S | 0017M
| 工 費 | 取合壁撤去に伴う取外・再取付共 | 1 | 式 | 0 | 0 |  |  | 0001S | 0003S | 0001S | 0008S | 0018M
| 運 搬 費 |  | 1 | 式 | 0 | 0 |  |  | 0001S | 0003S | 0001S | 0008S | 0019M
| 現場雑費 |  | 1 | 式 | 0 | 0 |  |  | 0001S | 0003S | 0001S | 0008S | 0020M
| SI研究科院生室 | 計 | [5 empty] | D

## 廊下
名 称 |  | 規 格・寸 法 | 数 量 | 単位 | 単 価 | 金 額 | 備 考
| 廊下 | ２・３階 | [5 empty] | D
| 既存器具取り外し・再取付 |  | 1 | 式 | 0 | 0 |  |  | 0001S | 0003S | 0001S | 0005S | 0001M
| 廊下 | 計 | [5 empty] | D

## 弱電工事
名 称 |  | 規 格・寸 法 | 数 量 | 単位 | 単 価 | 金 額 | 備 考
| 弱電工事 | [6 empty] | D
| ゼミ室① |  | 1 | 式 | 0 | 0 |  |  | 0001S | 0003S | 0002S | 0001S
| ゼミ室② |  | 1 | 式 | 0 | 0 |  |  | 0001S | 0003S | 0002S | 0002S
| ゼミ室③ |  | 1 | 式 | 0 | 0 |  |  | 0001S | 0003S | 0002S | 0003S
| ゼミ室④ |  | 1 | 式 | 0 | 0 |  |  | 0001S | 0003S | 0002S | 0004S
| HN研究科院生室 |  | 1 | 式 | 0 | 0 |  |  | 0001S | 0003S | 0002S | 0005S
| SI研究科院生室 |  | 1 | 式 | 0 | 0 |  |  | 0001S | 0003S | 0002S | 0006S
| 相談室① |  | 1 | 式 | 0 | 0 |  |  | 0001S | 0003S | 0002S | 0007S
| 相談室② |  | 1 | 式 | 0 | 0 |  |  | 0001S | 0003S | 0002S | 0008S
| 廊下 | ２・３階 | 1 | 式 | 0 | 0 |  |  | 0001S | 0003S | 0002S | 0009S
| 弱電工事 | 計 | [5 empty] | D

## ゼミ室①(2)
名 称 |  | 規 格・寸 法 | 数 量 | 単位 | 単 価 | 金 額 | 備 考
| ゼミ室① | [6 empty] | D
| 電話設備 |  | 1 | 式 | 0 | 0 |  |  | 0001S | 0003S | 0002S | 0009S | 0001S
| ＬＡＮ設備 |  | 1 | 式 | 0 | 0 |  |  | 0001S | 0003S | 0002S | 0009S | 0002S
| 電気時計設備 |  | 1 | 式 | 0 | 0 |  |  | 0001S | 0003S | 0002S | 0009S | 0003S
| 拡声放送設備 |  | 1 | 式 | 0 | 0 |  |  | 0001S | 0003S | 0002S | 0009S | 0004S
| 自動火災報知設備 |  | 1 | 式 | 0 | 0 |  |  | 0001S | 0003S | 0002S | 0009S | 0005S
| ゼミ室① | 計 | [5 empty] | D

## 電話設備
名 称 |  | 規 格・寸 法 | 数 量 | 単位 | 単 価 | 金 額 | 備 考
| 電話設備 | [6 empty] | D
| 電話アウトレット |  | 2 | 個 | 0 | 0 |  |  | 0001S | 0003S | 0002S | 0009S | 0001S | 0001M
| アウトレットボックス | 四角中浅型 102X 44 C共 | 1 | 個 | 0 | 0 |  |  | 0001S | 0003S | 0002S | 0009S | 0001S | 0002M
| ﾎﾞﾀﾝ電話ケーブル | EBT 0.5mm-2P | 18 | ｍ | 0 | 0 | 撤去・再取付 |  | 0001S | 0003S | 0002S | 0009S | 0001S | 0003M
| 消耗品雑材 |  | 1 | 式 | 0 | 0 |  |  | 0001S | 0003S | 0002S | 0009S | 0001S | 0004M
| 工 費 |  | 1 | 式 | 0 | 0 |  |  | 0001S | 0003S | 0002S | 0009S | 0001S | 0005M
| 試験調整費 |  | 1 | 式 | 0 | 0 |  |  | 0001S | 0003S | 0002S | 0009S | 0001S | 0006M
| 撤 去 費 |  | 1 | 式 | 0 | 0 |  |  | 0001S | 0003S | 0002S | 0009S | 0001S | 0007M
| 運 搬 費 |  | 1 | 式 | 0 | 0 |  |  | 0001S | 0003S | 0002S | 0009S | 0001S | 0008M
| 現場雑費 |  | 1 | 式 | 0 | 0 |  |  | 0001S | 0003S | 0002S | 0009S | 0001S | 0009M
| 電話設備 | 計 | [5 empty] | D

## ＬＡＮ設備
名 称 |  | 規 格・寸 法 | 数 量 | 単位 | 単 価 | 金 額 | 備 考
| ＬＡＮ設備 | [6 empty] | D
| 情報アウトレット |  | 4 | 個 | 0 | 0 |  |  | 0001S | 0003S | 0002S | 0009S | 0002S | 0001M
| 情報アウトレット |  | 4 | 個 | 0 | 0 | 撤去 |  | 0001S | 0003S | 0002S | 0009S | 0002S | 0002M
| ニューエフモール | 2号 幅22×高12 | 9 | ｍ | 0 | 0 |  |  | 0001S | 0003S | 0002S | 0009S | 0002S | 0003M
| ニューエフモール |  | 9 | ｍ | 0 | 0 | 撤去 |  | 0001S | 0003S | 0002S | 0009S | 0002S | 0004M
| 露出ボックス | 14㎜ 1個用 1方出 | 4 | 個 | 0 | 0 |  |  | 0001S | 0003S | 0002S | 0009S | 0002S | 0005M
| 露出ボックス |  | 4 | 個 | 0 | 0 | 撤去 |  | 0001S | 0003S | 0002S | 0009S | 0002S | 0006M
| ケーブル | ツイストペアケーブル CAT-6 4P | 36 | ｍ | 0 | 0 | 撤去・再取付 |  | 0001S | 0003S | 0002S | 0009S | 0002S | 0007M
| 支持金物 |  | 1 | 式 | 0 | 0 |  |  | 0001S | 0003S | 0002S | 0009S | 0002S | 0008M
| 消耗品雑材 |  | 1 | 式 | 0 | 0 |  |  | 0001S | 0003S | 0002S | 0009S | 0002S | 0009M
| 穴明補修費 |  | 1 | 式 | 0 | 0 |  |  | 0001S | 0003S | 0002S | 0009S | 0002S | 0010M
| 機器取付調整費 |  | 1 | 式 | 0 | 0 |  |  | 0001S | 0003S | 0002S | 0009S | 0002S | 0011M
| 工 費 |  | 1 | 式 | 0 | 0 |  |  | 0001S | 0003S | 0002S | 0009S | 0002S | 0012M
| 撤 去 費 |  | 1 | 式 | 0 | 0 |  |  | 0001S | 0003S | 0002S | 0009S | 0002S | 0013M
| 運 搬 費 |  | 1 | 式 | 0 | 0 |  |  | 0001S | 0003S | 0002S | 0009S | 0002S | 0014M
| 現場雑費 |  | 1 | 式 | 0 | 0 |  |  | 0001S | 0003S | 0002S | 0009S | 0002S | 0015M
| ＬＡＮ設備 | 計 | [5 empty] | D

## 電気時計設備
名 称 |  | 規 格・寸 法 | 数 量 | 単位 | 単 価 | 金 額 | 備 考
| 電気時計設備 | [6 empty] | D
| 壁掛型電池時計 | 電波時計 | 1 | 台 | 0 | 0 |  |  | 0001S | 0003S | 0002S | 0009S | 0003S | 0001M
| 機器取付調整費 |  | 1 | 式 | 0 | 0 |  |  | 0001S | 0003S | 0002S | 0009S | 0003S | 0002M
| 撤 去 費 |  | 1 | 式 | 0 | 0 |  |  | 0001S | 0003S | 0002S | 0009S | 0003S | 0003M
| 消耗品雑材 |  | 1 | 式 | 0 | 0 |  |  | 0001S | 0003S | 0002S | 0009S | 0003S | 0004M
| 運 搬 費 |  | 1 | 式 | 0 | 0 |  |  | 0001S | 0003S | 0002S | 0009S | 0003S | 0005M
| 現場雑費 |  | 1 | 式 | 0 | 0 |  |  | 0001S | 0003S | 0002S | 0009S | 0003S | 0006M
| 電気時計設備 | 計 | [5 empty] | D

## 拡声放送設備
名 称 |  | 規 格・寸 法 | 数 量 | 単位 | 単 価 | 金 額 | 備 考
| 拡声放送設備 | [6 empty] | D
| スピーカ | 壁掛形 3W | 1 | 台 | 0 | 0 |  |  | 0001S | 0003S | 0002S | 0009S | 0004S | 0001M
| アッテネーター | 埋込形 3/5W | 1 | 個 | 0 | 0 |  |  | 0001S | 0003S | 0002S | 0009S | 0004S | 0002M
| 機器取付調整費 |  | 1 | 式 | 0 | 0 |  |  | 0001S | 0003S | 0002S | 0009S | 0004S | 0003M
| アウトレットボックス | 四角中浅型 102X 44 C共 | 2 | 個 | 0 | 0 |  |  | 0001S | 0003S | 0002S | 0009S | 0004S | 0004M
| エコケーブル | EM-HP 1.2 mm - 3C | 27 | ｍ | 0 | 0 |  |  | 0001S | 0003S | 0002S | 0009S | 0004S | 0005M
| 支持金物 |  | 1 | 式 | 0 | 0 |  |  | 0001S | 0003S | 0002S | 0009S | 0004S | 0006M
| 消耗品雑材 |  | 1 | 式 | 0 | 0 |  |  | 0001S | 0003S | 0002S | 0009S | 0004S | 0007M
| 穴明補修費 |  | 1 | 式 | 0 | 0 |  |  | 0001S | 0003S | 0002S | 0009S | 0004S | 0008M
| 工 費 |  | 1 | 式 | 0 | 0 |  |  | 0001S | 0003S | 0002S | 0009S | 0004S | 0009M
| 撤 去 費 |  | 1 | 式 | 0 | 0 |  |  | 0001S | 0003S | 0002S | 0009S | 0004S | 0010M
| 運 搬 費 |  | 1 | 式 | 0 | 0 |  |  | 0001S | 0003S | 0002S | 0009S | 0004S | 0011M
| 現場雑費 |  | 1 | 式 | 0 | 0 |  |  | 0001S | 0003S | 0002S | 0009S | 0004S | 0012M
| 拡声放送設備 | 計 | [5 empty] | D

## 自動火災報知設備
名 称 |  | 規 格・寸 法 | 数 量 | 単位 | 単 価 | 金 額 | 備 考
| 自動火災報知設備 | [6 empty] | D
| 感知器 | 差動ｽﾎﾟｯﾄ 2種 露出 | 1 | 個 | 0 | 0 |  |  | 0001S | 0003S | 0002S | 0009S | 0005S | 0001M
| 機器取付調整費 |  | 1 | 式 | 0 | 0 |  |  | 0001S | 0003S | 0002S | 0009S | 0005S | 0002M
| アウトレットボックス | 四角中浅型 102X 44 C共 | 1 | 個 | 0 | 0 |  |  | 0001S | 0003S | 0002S | 0009S | 0005S | 0003M
| エコケーブル | EM-AE 0.9 mm - 4C | 4 | ｍ | 0 | 0 |  |  | 0001S | 0003S | 0002S | 0009S | 0005S | 0004M
| 支持金物 |  | 1 | 式 | 0 | 0 |  |  | 0001S | 0003S | 0002S | 0009S | 0005S | 0005M
| 消耗品雑材 |  | 1 | 式 | 0 | 0 |  |  | 0001S | 0003S | 0002S | 0009S | 0005S | 0006M
| 穴明補修費 |  | 1 | 式 | 0 | 0 |  |  | 0001S | 0003S | 0002S | 0009S | 0005S | 0007M
| 工 費 |  | 1 | 式 | 0 | 0 |  |  | 0001S | 0003S | 0002S | 0009S | 0005S | 0008M
| 撤 去 費 |  | 1 | 式 | 0 | 0 |  |  | 0001S | 0003S | 0002S | 0009S | 0005S | 0009M
| 申請手続費 |  | 1 | 式 | 0 | 0 |  |  | 0001S | 0003S | 0002S | 0009S | 0005S | 0010M
| 運 搬 費 |  | 1 | 式 | 0 | 0 |  |  | 0001S | 0003S | 0002S | 0009S | 0005S | 0011M
| 現場雑費 |  | 1 | 式 | 0 | 0 |  |  | 0001S | 0003S | 0002S | 0009S | 0005S | 0012M
| 自動火災報知設備 | 計 | [5 empty] | D

## ゼミ室②(2)
名 称 |  | 規 格・寸 法 | 数 量 | 単位 | 単 価 | 金 額 | 備 考
| ゼミ室② | [6 empty] | D
| 電話設備 |  | 1 | 式 | 0 | 0 |  |  | 0001S | 0003S | 0002S | 0001S | 0001S
| ＬＡＮ設備 |  | 1 | 式 | 0 | 0 |  |  | 0001S | 0003S | 0002S | 0001S | 0002S
| 電気時計設備 |  | 1 | 式 | 0 | 0 |  |  | 0001S | 0003S | 0002S | 0001S | 0003S
| 拡声放送設備 |  | 1 | 式 | 0 | 0 |  |  | 0001S | 0003S | 0002S | 0001S | 0004S
| 自動火災報知設備 |  | 1 | 式 | 0 | 0 |  |  | 0001S | 0003S | 0002S | 0001S | 0005S
| ゼミ室② | 計 | [5 empty] | D

## 電話設備(2)
名 称 |  | 規 格・寸 法 | 数 量 | 単位 | 単 価 | 金 額 | 備 考
| 電話設備 | [6 empty] | D
| 電話アウトレット |  | 1 | 個 | 0 | 0 |  |  | 0001S | 0003S | 0002S | 0001S | 0001S | 0001M
| アウトレットボックス | 四角中浅型 102X 44 C共 | 1 | 個 | 0 | 0 |  |  | 0001S | 0003S | 0002S | 0001S | 0001S | 0002M
| ﾎﾞﾀﾝ電話ケーブル | EBT 0.5mm-2P | 5 | ｍ | 0 | 0 | 撤去・再取付 |  | 0001S | 0003S | 0002S | 0001S | 0001S | 0003M
| 消耗品雑材 |  | 1 | 式 | 0 | 0 |  |  | 0001S | 0003S | 0002S | 0001S | 0001S | 0004M
| 工 費 |  | 1 | 式 | 0 | 0 |  |  | 0001S | 0003S | 0002S | 0001S | 0001S | 0005M
| 試験調整費 |  | 1 | 式 | 0 | 0 |  |  | 0001S | 0003S | 0002S | 0001S | 0001S | 0006M
| 撤 去 費 |  | 1 | 式 | 0 | 0 |  |  | 0001S | 0003S | 0002S | 0001S | 0001S | 0007M
| 運 搬 費 |  | 1 | 式 | 0 | 0 |  |  | 0001S | 0003S | 0002S | 0001S | 0001S | 0008M
| 現場雑費 |  | 1 | 式 | 0 | 0 |  |  | 0001S | 0003S | 0002S | 0001S | 0001S | 0009M
| 電話設備 | 計 | [5 empty] | D

## ＬＡＮ設備(2)
名 称 |  | 規 格・寸 法 | 数 量 | 単位 | 単 価 | 金 額 | 備 考
| ＬＡＮ設備 | [6 empty] | D
| 情報アウトレット |  | 2 | 個 | 0 | 0 |  |  | 0001S | 0003S | 0002S | 0001S | 0002S | 0001M
| 情報アウトレット |  | 2 | 個 | 0 | 0 | 撤去 |  | 0001S | 0003S | 0002S | 0001S | 0002S | 0002M
| ニューエフモール | 2号 幅22×高12 | 3 | ｍ | 0 | 0 |  |  | 0001S | 0003S | 0002S | 0001S | 0002S | 0003M
| ニューエフモール |  | 3 | ｍ | 0 | 0 | 撤去 |  | 0001S | 0003S | 0002S | 0001S | 0002S | 0004M
| 露出ボックス | 14㎜ 1個用 1方出 | 2 | 個 | 0 | 0 |  |  | 0001S | 0003S | 0002S | 0001S | 0002S | 0005M
| 露出ボックス |  | 2 | 個 | 0 | 0 | 撤去 |  | 0001S | 0003S | 0002S | 0001S | 0002S | 0006M
| ケーブル | ツイストペアケーブル CAT-6 4P | 10 | ｍ | 0 | 0 | 撤去・再取付 |  | 0001S | 0003S | 0002S | 0001S | 0002S | 0007M
| 支持金物 |  | 1 | 式 | 0 | 0 |  |  | 0001S | 0003S | 0002S | 0001S | 0002S | 0008M
| 消耗品雑材 |  | 1 | 式 | 0 | 0 |  |  | 0001S | 0003S | 0002S | 0001S | 0002S | 0009M
| 穴明補修費 |  | 1 | 式 | 0 | 0 |  |  | 0001S | 0003S | 0002S | 0001S | 0002S | 0010M
| 機器取付調整費 |  | 1 | 式 | 0 | 0 |  |  | 0001S | 0003S | 0002S | 0001S | 0002S | 0011M
| 工 費 |  | 1 | 式 | 0 | 0 |  |  | 0001S | 0003S | 0002S | 0001S | 0002S | 0012M
| 撤 去 費 |  | 1 | 式 | 0 | 0 |  |  | 0001S | 0003S | 0002S | 0001S | 0002S | 0013M
| 運 搬 費 |  | 1 | 式 | 0 | 0 |  |  | 0001S | 0003S | 0002S | 0001S | 0002S | 0014M
| 現場雑費 |  | 1 | 式 | 0 | 0 |  |  | 0001S | 0003S | 0002S | 0001S | 0002S | 0015M
| ＬＡＮ設備 | 計 | [5 empty] | D

## 電気時計設備(2)
名 称 |  | 規 格・寸 法 | 数 量 | 単位 | 単 価 | 金 額 | 備 考
| 電気時計設備 | [6 empty] | D
| 壁掛型電池時計 | 電波時計 | 1 | 台 | 0 | 0 |  |  | 0001S | 0003S | 0002S | 0001S | 0003S | 0001M
| 機器取付調整費 |  | 1 | 式 | 0 | 0 |  |  | 0001S | 0003S | 0002S | 0001S | 0003S | 0002M
| 撤 去 費 |  | 1 | 式 | 0 | 0 |  |  | 0001S | 0003S | 0002S | 0001S | 0003S | 0003M
| 消耗品雑材 |  | 1 | 式 | 0 | 0 |  |  | 0001S | 0003S | 0002S | 0001S | 0003S | 0004M
| 運 搬 費 |  | 1 | 式 | 0 | 0 |  |  | 0001S | 0003S | 0002S | 0001S | 0003S | 0005M
| 現場雑費 |  | 1 | 式 | 0 | 0 |  |  | 0001S | 0003S | 0002S | 0001S | 0003S | 0006M
| 電気時計設備 | 計 | [5 empty] | D

## 拡声放送設備(2)
名 称 |  | 規 格・寸 法 | 数 量 | 単位 | 単 価 | 金 額 | 備 考
| 拡声放送設備 | [6 empty] | D
| スピーカ | 壁掛形 3W | 1 | 台 | 0 | 0 |  |  | 0001S | 0003S | 0002S | 0001S | 0004S | 0001M
| アッテネーター | 埋込形 3/5W | 1 | 個 | 0 | 0 |  |  | 0001S | 0003S | 0002S | 0001S | 0004S | 0002M
| 機器取付調整費 |  | 1 | 式 | 0 | 0 |  |  | 0001S | 0003S | 0002S | 0001S | 0004S | 0003M
| エコケーブル | EM-HP 1.2 mm - 3C | 5 | ｍ | 0 | 0 |  |  | 0001S | 0003S | 0002S | 0001S | 0004S | 0004M
| 支持金物 |  | 1 | 式 | 0 | 0 |  |  | 0001S | 0003S | 0002S | 0001S | 0004S | 0005M
| 消耗品雑材 |  | 1 | 式 | 0 | 0 |  |  | 0001S | 0003S | 0002S | 0001S | 0004S | 0006M
| 穴明補修費 |  | 1 | 式 | 0 | 0 |  |  | 0001S | 0003S | 0002S | 0001S | 0004S | 0007M
| 工 費 |  | 1 | 式 | 0 | 0 |  |  | 0001S | 0003S | 0002S | 0001S | 0004S | 0008M
| 撤 去 費 |  | 1 | 式 | 0 | 0 |  |  | 0001S | 0003S | 0002S | 0001S | 0004S | 0009M
| 運 搬 費 |  | 1 | 式 | 0 | 0 |  |  | 0001S | 0003S | 0002S | 0001S | 0004S | 0010M
| 現場雑費 |  | 1 | 式 | 0 | 0 |  |  | 0001S | 0003S | 0002S | 0001S | 0004S | 0011M
| 拡声放送設備 | 計 | [5 empty] | D

## 自動火災報知設備(2)
名 称 |  | 規 格・寸 法 | 数 量 | 単位 | 単 価 | 金 額 | 備 考
| 自動火災報知設備 | [6 empty] | D
| 感知器 | 差動ｽﾎﾟｯﾄ 2種 露出 | 1 | 個 | 0 | 0 |  |  | 0001S | 0003S | 0002S | 0001S | 0005S | 0001M
| 機器取付調整費 |  | 1 | 式 | 0 | 0 |  |  | 0001S | 0003S | 0002S | 0001S | 0005S | 0002M
| アウトレットボックス | 四角中浅型 102X 44 C共 | 1 | 個 | 0 | 0 |  |  | 0001S | 0003S | 0002S | 0001S | 0005S | 0003M
| エコケーブル | EM-AE 0.9 mm - 4C | 2 | ｍ | 0 | 0 |  |  | 0001S | 0003S | 0002S | 0001S | 0005S | 0004M
| 支持金物 |  | 1 | 式 | 0 | 0 |  |  | 0001S | 0003S | 0002S | 0001S | 0005S | 0005M
| 消耗品雑材 |  | 1 | 式 | 0 | 0 |  |  | 0001S | 0003S | 0002S | 0001S | 0005S | 0006M
| 穴明補修費 |  | 1 | 式 | 0 | 0 |  |  | 0001S | 0003S | 0002S | 0001S | 0005S | 0007M
| 工 費 |  | 1 | 式 | 0 | 0 |  |  | 0001S | 0003S | 0002S | 0001S | 0005S | 0008M
| 撤 去 費 |  | 1 | 式 | 0 | 0 |  |  | 0001S | 0003S | 0002S | 0001S | 0005S | 0009M
| 申請手続費 |  | 1 | 式 | 0 | 0 | 相談室①に含む |  | 0001S | 0003S | 0002S | 0001S | 0005S | 0010M
| 運 搬 費 |  | 1 | 式 | 0 | 0 |  |  | 0001S | 0003S | 0002S | 0001S | 0005S | 0011M
| 現場雑費 |  | 1 | 式 | 0 | 0 |  |  | 0001S | 0003S | 0002S | 0001S | 0005S | 0012M
| 自動火災報知設備 | 計 | [5 empty] | D

## ゼミ室③(2)
名 称 |  | 規 格・寸 法 | 数 量 | 単位 | 単 価 | 金 額 | 備 考
| ゼミ室③ | [6 empty] | D
| 電話設備 |  | 1 | 式 | 0 | 0 |  |  | 0001S | 0003S | 0002S | 0004S | 0001S
| ＬＡＮ設備 |  | 1 | 式 | 0 | 0 |  |  | 0001S | 0003S | 0002S | 0004S | 0002S
| 電気時計設備 |  | 1 | 式 | 0 | 0 |  |  | 0001S | 0003S | 0002S | 0004S | 0003S
| 拡声放送設備 |  | 1 | 式 | 0 | 0 |  |  | 0001S | 0003S | 0002S | 0004S | 0004S
| 自動火災報知設備 |  | 1 | 式 | 0 | 0 |  |  | 0001S | 0003S | 0002S | 0004S | 0005S
| ゼミ室③ | 計 | [5 empty] | D

## 電話設備(3)
名 称 |  | 規 格・寸 法 | 数 量 | 単位 | 単 価 | 金 額 | 備 考
| 電話設備 | [6 empty] | D
| 電話アウトレット |  | 1 | 個 | 0 | 0 |  |  | 0001S | 0003S | 0002S | 0004S | 0001S | 0001M
| アウトレットボックス | 四角中浅型 102X 44 C共 | 1 | 個 | 0 | 0 |  |  | 0001S | 0003S | 0002S | 0004S | 0001S | 0002M
| ﾎﾞﾀﾝ電話ケーブル | EBT 0.5mm-2P | 5 | ｍ | 0 | 0 | 撤去・再取付 |  | 0001S | 0003S | 0002S | 0004S | 0001S | 0003M
| 消耗品雑材 |  | 1 | 式 | 0 | 0 |  |  | 0001S | 0003S | 0002S | 0004S | 0001S | 0004M
| 工 費 |  | 1 | 式 | 0 | 0 |  |  | 0001S | 0003S | 0002S | 0004S | 0001S | 0005M
| 試験調整費 |  | 1 | 式 | 0 | 0 |  |  | 0001S | 0003S | 0002S | 0004S | 0001S | 0006M
| 撤 去 費 |  | 1 | 式 | 0 | 0 |  |  | 0001S | 0003S | 0002S | 0004S | 0001S | 0007M
| 運 搬 費 |  | 1 | 式 | 0 | 0 |  |  | 0001S | 0003S | 0002S | 0004S | 0001S | 0008M
| 現場雑費 |  | 1 | 式 | 0 | 0 |  |  | 0001S | 0003S | 0002S | 0004S | 0001S | 0009M
| 電話設備 | 計 | [5 empty] | D

## ＬＡＮ設備(3)
名 称 |  | 規 格・寸 法 | 数 量 | 単位 | 単 価 | 金 額 | 備 考
| ＬＡＮ設備 | [6 empty] | D
| 情報アウトレット |  | 2 | 個 | 0 | 0 |  |  | 0001S | 0003S | 0002S | 0004S | 0002S | 0001M
| 情報アウトレット |  | 2 | 個 | 0 | 0 | 撤去 |  | 0001S | 0003S | 0002S | 0004S | 0002S | 0002M
| ニューエフモール | 2号 幅22×高12 | 3 | ｍ | 0 | 0 |  |  | 0001S | 0003S | 0002S | 0004S | 0002S | 0003M
| ニューエフモール |  | 3 | ｍ | 0 | 0 | 撤去 |  | 0001S | 0003S | 0002S | 0004S | 0002S | 0004M
| 露出ボックス | 14㎜ 1個用 1方出 | 2 | 個 | 0 | 0 |  |  | 0001S | 0003S | 0002S | 0004S | 0002S | 0005M
| 露出ボックス |  | 2 | 個 | 0 | 0 | 撤去 |  | 0001S | 0003S | 0002S | 0004S | 0002S | 0006M
| ケーブル | ツイストペアケーブル CAT-6 4P | 10 | ｍ | 0 | 0 | 撤去・再取付 |  | 0001S | 0003S | 0002S | 0004S | 0002S | 0007M
| 支持金物 |  | 1 | 式 | 0 | 0 |  |  | 0001S | 0003S | 0002S | 0004S | 0002S | 0008M
| 消耗品雑材 |  | 1 | 式 | 0 | 0 |  |  | 0001S | 0003S | 0002S | 0004S | 0002S | 0009M
| 穴明補修費 |  | 1 | 式 | 0 | 0 |  |  | 0001S | 0003S | 0002S | 0004S | 0002S | 0010M
| 機器取付調整費 |  | 1 | 式 | 0 | 0 |  |  | 0001S | 0003S | 0002S | 0004S | 0002S | 0011M
| 工 費 |  | 1 | 式 | 0 | 0 |  |  | 0001S | 0003S | 0002S | 0004S | 0002S | 0012M
| 撤 去 費 |  | 1 | 式 | 0 | 0 |  |  | 0001S | 0003S | 0002S | 0004S | 0002S | 0013M
| 運 搬 費 |  | 1 | 式 | 0 | 0 |  |  | 0001S | 0003S | 0002S | 0004S | 0002S | 0014M
| 現場雑費 |  | 1 | 式 | 0 | 0 |  |  | 0001S | 0003S | 0002S | 0004S | 0002S | 0015M
| ＬＡＮ設備 | 計 | [5 empty] | D

## 電気時計設備(3)
名 称 |  | 規 格・寸 法 | 数 量 | 単位 | 単 価 | 金 額 | 備 考
| 電気時計設備 | [6 empty] | D
| 壁掛型電池時計 | 電波時計 | 1 | 台 | 0 | 0 |  |  | 0001S | 0003S | 0002S | 0004S | 0003S | 0001M
| 機器取付調整費 |  | 1 | 式 | 0 | 0 |  |  | 0001S | 0003S | 0002S | 0004S | 0003S | 0002M
| 撤 去 費 |  | 1 | 式 | 0 | 0 |  |  | 0001S | 0003S | 0002S | 0004S | 0003S | 0003M
| 消耗品雑材 |  | 1 | 式 | 0 | 0 |  |  | 0001S | 0003S | 0002S | 0004S | 0003S | 0004M
| 運 搬 費 |  | 1 | 式 | 0 | 0 |  |  | 0001S | 0003S | 0002S | 0004S | 0003S | 0005M
| 現場雑費 |  | 1 | 式 | 0 | 0 |  |  | 0001S | 0003S | 0002S | 0004S | 0003S | 0006M
| 電気時計設備 | 計 | [5 empty] | D

## 拡声放送設備(3)
名 称 |  | 規 格・寸 法 | 数 量 | 単位 | 単 価 | 金 額 | 備 考
| 拡声放送設備 | [6 empty] | D
| スピーカ | 壁掛形 3W | 1 | 台 | 0 | 0 |  |  | 0001S | 0003S | 0002S | 0004S | 0004S | 0001M
| アッテネーター | 埋込形 3/5W | 1 | 個 | 0 | 0 |  |  | 0001S | 0003S | 0002S | 0004S | 0004S | 0002M
| 機器取付調整費 |  | 1 | 式 | 0 | 0 |  |  | 0001S | 0003S | 0002S | 0004S | 0004S | 0003M
| エコケーブル | EM-HP 1.2 mm - 3C | 5 | ｍ | 0 | 0 |  |  | 0001S | 0003S | 0002S | 0004S | 0004S | 0004M
| 支持金物 |  | 1 | 式 | 0 | 0 |  |  | 0001S | 0003S | 0002S | 0004S | 0004S | 0005M
| 消耗品雑材 |  | 1 | 式 | 0 | 0 |  |  | 0001S | 0003S | 0002S | 0004S | 0004S | 0006M
| 穴明補修費 |  | 1 | 式 | 0 | 0 |  |  | 0001S | 0003S | 0002S | 0004S | 0004S | 0007M
| 工 費 |  | 1 | 式 | 0 | 0 |  |  | 0001S | 0003S | 0002S | 0004S | 0004S | 0008M
| 撤 去 費 |  | 1 | 式 | 0 | 0 |  |  | 0001S | 0003S | 0002S | 0004S | 0004S | 0009M
| 運 搬 費 |  | 1 | 式 | 0 | 0 |  |  | 0001S | 0003S | 0002S | 0004S | 0004S | 0010M
| 現場雑費 |  | 1 | 式 | 0 | 0 |  |  | 0001S | 0003S | 0002S | 0004S | 0004S | 0011M
| 拡声放送設備 | 計 | [5 empty] | D

## 自動火災報知設備(3)
名 称 |  | 規 格・寸 法 | 数 量 | 単位 | 単 価 | 金 額 | 備 考
| 自動火災報知設備 | [6 empty] | D
| 感知器 | 差動ｽﾎﾟｯﾄ 2種 露出 | 1 | 個 | 0 | 0 |  |  | 0001S | 0003S | 0002S | 0004S | 0005S | 0001M
| 機器取付調整費 |  | 1 | 式 | 0 | 0 |  |  | 0001S | 0003S | 0002S | 0004S | 0005S | 0002M
| アウトレットボックス | 四角中浅型 102X 44 C共 | 1 | 個 | 0 | 0 |  |  | 0001S | 0003S | 0002S | 0004S | 0005S | 0003M
| エコケーブル | EM-AE 0.9 mm - 4C | 2 | ｍ | 0 | 0 | 撤去・再取付 |  | 0001S | 0003S | 0002S | 0004S | 0005S | 0004M
| 支持金物 |  | 1 | 式 | 0 | 0 |  |  | 0001S | 0003S | 0002S | 0004S | 0005S | 0005M
| 消耗品雑材 |  | 1 | 式 | 0 | 0 |  |  | 0001S | 0003S | 0002S | 0004S | 0005S | 0006M
| 穴明補修費 |  | 1 | 式 | 0 | 0 |  |  | 0001S | 0003S | 0002S | 0004S | 0005S | 0007M
| 工 費 |  | 1 | 式 | 0 | 0 |  |  | 0001S | 0003S | 0002S | 0004S | 0005S | 0008M
| 撤 去 費 |  | 1 | 式 | 0 | 0 |  |  | 0001S | 0003S | 0002S | 0004S | 0005S | 0009M
| 申請手続費 |  | 1 | 式 | 0 | 0 | ゼミ室①に含む |  | 0001S | 0003S | 0002S | 0004S | 0005S | 0010M
| 運 搬 費 |  | 1 | 式 | 0 | 0 |  |  | 0001S | 0003S | 0002S | 0004S | 0005S | 0011M
| 現場雑費 |  | 1 | 式 | 0 | 0 |  |  | 0001S | 0003S | 0002S | 0004S | 0005S | 0012M
| 自動火災報知設備 | 計 | [5 empty] | D

## ゼミ室④(2)
名 称 |  | 規 格・寸 法 | 数 量 | 単位 | 単 価 | 金 額 | 備 考
| ゼミ室④ | [6 empty] | D
| 電話設備 |  | 1 | 式 | 0 | 0 |  |  | 0001S | 0003S | 0002S | 0010S | 0001S
| ＬＡＮ設備 |  | 1 | 式 | 0 | 0 |  |  | 0001S | 0003S | 0002S | 0010S | 0002S
| 電気時計設備 |  | 1 | 式 | 0 | 0 |  |  | 0001S | 0003S | 0002S | 0010S | 0003S
| 拡声放送設備 |  | 1 | 式 | 0 | 0 |  |  | 0001S | 0003S | 0002S | 0010S | 0004S
| 自動火災報知設備 |  | 1 | 式 | 0 | 0 |  |  | 0001S | 0003S | 0002S | 0010S | 0005S
| ゼミ室④ | 計 | [5 empty] | D

## 電話設備(4)
名 称 |  | 規 格・寸 法 | 数 量 | 単位 | 単 価 | 金 額 | 備 考
| 電話設備 | [6 empty] | D
| 電話アウトレット |  | 1 | 個 | 0 | 0 |  |  | 0001S | 0003S | 0002S | 0010S | 0001S | 0001M
| アウトレットボックス | 四角中浅型 102X 44 C共 | 1 | 個 | 0 | 0 |  |  | 0001S | 0003S | 0002S | 0010S | 0001S | 0002M
| ﾎﾞﾀﾝ電話ケーブル | EBT 0.5mm-2P | 5 | ｍ | 0 | 0 | 撤去・再取付 |  | 0001S | 0003S | 0002S | 0010S | 0001S | 0003M
| 消耗品雑材 |  | 1 | 式 | 0 | 0 |  |  | 0001S | 0003S | 0002S | 0010S | 0001S | 0004M
| 工 費 |  | 1 | 式 | 0 | 0 |  |  | 0001S | 0003S | 0002S | 0010S | 0001S | 0005M
| 試験調整費 |  | 1 | 式 | 0 | 0 |  |  | 0001S | 0003S | 0002S | 0010S | 0001S | 0006M
| 撤 去 費 |  | 1 | 式 | 0 | 0 |  |  | 0001S | 0003S | 0002S | 0010S | 0001S | 0007M
| 運 搬 費 |  | 1 | 式 | 0 | 0 |  |  | 0001S | 0003S | 0002S | 0010S | 0001S | 0008M
| 現場雑費 |  | 1 | 式 | 0 | 0 |  |  | 0001S | 0003S | 0002S | 0010S | 0001S | 0009M
| 電話設備 | 計 | [5 empty] | D

## ＬＡＮ設備(4)
名 称 |  | 規 格・寸 法 | 数 量 | 単位 | 単 価 | 金 額 | 備 考
| ＬＡＮ設備 | [6 empty] | D
| 情報アウトレット |  | 2 | 個 | 0 | 0 |  |  | 0001S | 0003S | 0002S | 0010S | 0002S | 0001M
| 情報アウトレット |  | 2 | 個 | 0 | 0 | 撤去 |  | 0001S | 0003S | 0002S | 0010S | 0002S | 0002M
| ニューエフモール | 2号 幅22×高12 | 6 | ｍ | 0 | 0 |  |  | 0001S | 0003S | 0002S | 0010S | 0002S | 0003M
| ニューエフモール |  | 6 | ｍ | 0 | 0 | 撤去 |  | 0001S | 0003S | 0002S | 0010S | 0002S | 0004M
| 露出ボックス | 14㎜ 1個用 1方出 | 2 | 個 | 0 | 0 |  |  | 0001S | 0003S | 0002S | 0010S | 0002S | 0005M
| 露出ボックス |  | 2 | 個 | 0 | 0 | 撤去 |  | 0001S | 0003S | 0002S | 0010S | 0002S | 0006M
| ケーブル | ツイストペアケーブル CAT-6 4P | 10 | ｍ | 0 | 0 | 撤去・再取付 |  | 0001S | 0003S | 0002S | 0010S | 0002S | 0007M
| 支持金物 |  | 1 | 式 | 0 | 0 |  |  | 0001S | 0003S | 0002S | 0010S | 0002S | 0008M
| 消耗品雑材 |  | 1 | 式 | 0 | 0 |  |  | 0001S | 0003S | 0002S | 0010S | 0002S | 0009M
| 穴明補修費 |  | 1 | 式 | 0 | 0 |  |  | 0001S | 0003S | 0002S | 0010S | 0002S | 0010M
| 機器取付調整費 |  | 1 | 式 | 0 | 0 |  |  | 0001S | 0003S | 0002S | 0010S | 0002S | 0011M
| 工 費 |  | 1 | 式 | 0 | 0 |  |  | 0001S | 0003S | 0002S | 0010S | 0002S | 0012M
| 撤 去 費 |  | 1 | 式 | 0 | 0 |  |  | 0001S | 0003S | 0002S | 0010S | 0002S | 0013M
| 運 搬 費 |  | 1 | 式 | 0 | 0 |  |  | 0001S | 0003S | 0002S | 0010S | 0002S | 0014M
| 現場雑費 |  | 1 | 式 | 0 | 0 |  |  | 0001S | 0003S | 0002S | 0010S | 0002S | 0015M
| ＬＡＮ設備 | 計 | [5 empty] | D

## 電気時計設備(4)
名 称 |  | 規 格・寸 法 | 数 量 | 単位 | 単 価 | 金 額 | 備 考
| 電気時計設備 | [6 empty] | D
| 壁掛型電池時計 | 電波時計 | 1 | 台 | 0 | 0 |  |  | 0001S | 0003S | 0002S | 0010S | 0003S | 0001M
| 機器取付調整費 |  | 1 | 式 | 0 | 0 |  |  | 0001S | 0003S | 0002S | 0010S | 0003S | 0002M
| 撤 去 費 |  | 1 | 式 | 0 | 0 |  |  | 0001S | 0003S | 0002S | 0010S | 0003S | 0003M
| 消耗品雑材 |  | 1 | 式 | 0 | 0 |  |  | 0001S | 0003S | 0002S | 0010S | 0003S | 0004M
| 運 搬 費 |  | 1 | 式 | 0 | 0 |  |  | 0001S | 0003S | 0002S | 0010S | 0003S | 0005M
| 現場雑費 |  | 1 | 式 | 0 | 0 |  |  | 0001S | 0003S | 0002S | 0010S | 0003S | 0006M
| 電気時計設備 | 計 | [5 empty] | D

## 拡声放送設備(4)
名 称 |  | 規 格・寸 法 | 数 量 | 単位 | 単 価 | 金 額 | 備 考
| 拡声放送設備 | [6 empty] | D
| スピーカ | 壁掛形 3W | 1 | 台 | 0 | 0 |  |  | 0001S | 0003S | 0002S | 0010S | 0004S | 0001M
| アッテネーター | 埋込形 3/5W | 1 | 個 | 0 | 0 |  |  | 0001S | 0003S | 0002S | 0010S | 0004S | 0002M
| 機器取付調整費 |  | 1 | 式 | 0 | 0 |  |  | 0001S | 0003S | 0002S | 0010S | 0004S | 0003M
| エコケーブル | EM-HP 1.2 mm - 3C | 5 | ｍ | 0 | 0 |  |  | 0001S | 0003S | 0002S | 0010S | 0004S | 0004M
| 支持金物 |  | 1 | 式 | 0 | 0 |  |  | 0001S | 0003S | 0002S | 0010S | 0004S | 0005M
| 消耗品雑材 |  | 1 | 式 | 0 | 0 |  |  | 0001S | 0003S | 0002S | 0010S | 0004S | 0006M
| 穴明補修費 |  | 1 | 式 | 0 | 0 |  |  | 0001S | 0003S | 0002S | 0010S | 0004S | 0007M
| 工 費 |  | 1 | 式 | 0 | 0 |  |  | 0001S | 0003S | 0002S | 0010S | 0004S | 0008M
| 撤 去 費 |  | 1 | 式 | 0 | 0 |  |  | 0001S | 0003S | 0002S | 0010S | 0004S | 0009M
| 運 搬 費 |  | 1 | 式 | 0 | 0 |  |  | 0001S | 0003S | 0002S | 0010S | 0004S | 0010M
| 現場雑費 |  | 1 | 式 | 0 | 0 |  |  | 0001S | 0003S | 0002S | 0010S | 0004S | 0011M
| 拡声放送設備 | 計 | [5 empty] | D

## 自動火災報知設備(4)
名 称 |  | 規 格・寸 法 | 数 量 | 単位 | 単 価 | 金 額 | 備 考
| 自動火災報知設備 | [6 empty] | D
| 感知器 | 差動ｽﾎﾟｯﾄ 2種 露出 | 1 | 個 | 0 | 0 |  |  | 0001S | 0003S | 0002S | 0010S | 0005S | 0001M
| 機器取付調整費 |  | 1 | 式 | 0 | 0 |  |  | 0001S | 0003S | 0002S | 0010S | 0005S | 0002M
| アウトレットボックス | 四角中浅型 102X 44 C共 | 1 | 個 | 0 | 0 |  |  | 0001S | 0003S | 0002S | 0010S | 0005S | 0003M
| エコケーブル | EM-AE 0.9 mm - 4C | 2 | ｍ | 0 | 0 | 撤去・再取付 |  | 0001S | 0003S | 0002S | 0010S | 0005S | 0004M
| 支持金物 |  | 1 | 式 | 0 | 0 |  |  | 0001S | 0003S | 0002S | 0010S | 0005S | 0005M
| 消耗品雑材 |  | 1 | 式 | 0 | 0 |  |  | 0001S | 0003S | 0002S | 0010S | 0005S | 0006M
| 穴明補修費 |  | 1 | 式 | 0 | 0 |  |  | 0001S | 0003S | 0002S | 0010S | 0005S | 0007M
| 工 費 |  | 1 | 式 | 0 | 0 |  |  | 0001S | 0003S | 0002S | 0010S | 0005S | 0008M
| 撤 去 費 |  | 1 | 式 | 0 | 0 |  |  | 0001S | 0003S | 0002S | 0010S | 0005S | 0009M
| 申請手続費 |  | 1 | 式 | 0 | 0 | ゼミ室①に含む |  | 0001S | 0003S | 0002S | 0010S | 0005S | 0010M
| 運 搬 費 |  | 1 | 式 | 0 | 0 |  |  | 0001S | 0003S | 0002S | 0010S | 0005S | 0011M
| 現場雑費 |  | 1 | 式 | 0 | 0 |  |  | 0001S | 0003S | 0002S | 0010S | 0005S | 0012M
| 自動火災報知設備 | 計 | [5 empty] | D

## HN研究科院生室(2)
名 称 |  | 規 格・寸 法 | 数 量 | 単位 | 単 価 | 金 額 | 備 考
| HN研究科院生室 | [6 empty] | D
| 電話設備 |  | 1 | 式 | 0 | 0 |  |  | 0001S | 0003S | 0002S | 0007S | 0001S
| ＬＡＮ設備 |  | 1 | 式 | 0 | 0 |  |  | 0001S | 0003S | 0002S | 0007S | 0002S
| 電気時計設備 |  | 1 | 式 | 0 | 0 |  |  | 0001S | 0003S | 0002S | 0007S | 0003S
| 拡声放送設備 |  | 1 | 式 | 0 | 0 |  |  | 0001S | 0003S | 0002S | 0007S | 0004S
| 自動火災報知設備 |  | 1 | 式 | 0 | 0 |  |  | 0001S | 0003S | 0002S | 0007S | 0005S
| HN研究科院生室 | 計 | [5 empty] | D

## 電話設備(5)
名 称 |  | 規 格・寸 法 | 数 量 | 単位 | 単 価 | 金 額 | 備 考
| 電話設備 | [6 empty] | D
| 電話アウトレット |  | 2 | 個 | 0 | 0 |  |  | 0001S | 0003S | 0002S | 0007S | 0001S | 0001M
| アウトレットボックス | 四角中浅型 102X 44 C共 | 1 | 個 | 0 | 0 |  |  | 0001S | 0003S | 0002S | 0007S | 0001S | 0002M
| ﾎﾞﾀﾝ電話ケーブル | EBT 0.5mm-2P | 18 | ｍ | 0 | 0 | 撤去・再取付 |  | 0001S | 0003S | 0002S | 0007S | 0001S | 0003M
| 消耗品雑材 |  | 1 | 式 | 0 | 0 |  |  | 0001S | 0003S | 0002S | 0007S | 0001S | 0004M
| 工 費 |  | 1 | 式 | 0 | 0 |  |  | 0001S | 0003S | 0002S | 0007S | 0001S | 0005M
| 試験調整費 |  | 1 | 式 | 0 | 0 |  |  | 0001S | 0003S | 0002S | 0007S | 0001S | 0006M
| 撤 去 費 |  | 1 | 式 | 0 | 0 |  |  | 0001S | 0003S | 0002S | 0007S | 0001S | 0007M
| 運 搬 費 |  | 1 | 式 | 0 | 0 |  |  | 0001S | 0003S | 0002S | 0007S | 0001S | 0008M
| 現場雑費 |  | 1 | 式 | 0 | 0 |  |  | 0001S | 0003S | 0002S | 0007S | 0001S | 0009M
| 電話設備 | 計 | [5 empty] | D

## ＬＡＮ設備(5)
名 称 |  | 規 格・寸 法 | 数 量 | 単位 | 単 価 | 金 額 | 備 考
| ＬＡＮ設備 | [6 empty] | D
| 情報アウトレット |  | 4 | 個 | 0 | 0 |  |  | 0001S | 0003S | 0002S | 0007S | 0002S | 0001M
| 情報アウトレット |  | 4 | 個 | 0 | 0 | 撤去 |  | 0001S | 0003S | 0002S | 0007S | 0002S | 0002M
| ニューエフモール | 2号 幅22×高12 | 9 | ｍ | 0 | 0 |  |  | 0001S | 0003S | 0002S | 0007S | 0002S | 0003M
| ニューエフモール |  | 9 | ｍ | 0 | 0 | 撤去 |  | 0001S | 0003S | 0002S | 0007S | 0002S | 0004M
| 露出ボックス | 14㎜ 1個用 1方出 | 4 | 個 | 0 | 0 |  |  | 0001S | 0003S | 0002S | 0007S | 0002S | 0005M
| 露出ボックス |  | 4 | 個 | 0 | 0 | 撤去 |  | 0001S | 0003S | 0002S | 0007S | 0002S | 0006M
| ケーブル | ツイストペアケーブル CAT-6 4P | 36 | ｍ | 0 | 0 | 撤去・再取付 |  | 0001S | 0003S | 0002S | 0007S | 0002S | 0007M
| 支持金物 |  | 1 | 式 | 0 | 0 |  |  | 0001S | 0003S | 0002S | 0007S | 0002S | 0008M
| 消耗品雑材 |  | 1 | 式 | 0 | 0 |  |  | 0001S | 0003S | 0002S | 0007S | 0002S | 0009M
| 穴明補修費 |  | 1 | 式 | 0 | 0 |  |  | 0001S | 0003S | 0002S | 0007S | 0002S | 0010M
| 機器取付調整費 |  | 1 | 式 | 0 | 0 |  |  | 0001S | 0003S | 0002S | 0007S | 0002S | 0011M
| 工 費 |  | 1 | 式 | 0 | 0 |  |  | 0001S | 0003S | 0002S | 0007S | 0002S | 0012M
| 撤 去 費 |  | 1 | 式 | 0 | 0 |  |  | 0001S | 0003S | 0002S | 0007S | 0002S | 0013M
| 運 搬 費 |  | 1 | 式 | 0 | 0 |  |  | 0001S | 0003S | 0002S | 0007S | 0002S | 0014M
| 現場雑費 |  | 1 | 式 | 0 | 0 |  |  | 0001S | 0003S | 0002S | 0007S | 0002S | 0015M
| ＬＡＮ設備 | 計 | [5 empty] | D

## 電気時計設備(5)
名 称 |  | 規 格・寸 法 | 数 量 | 単位 | 単 価 | 金 額 | 備 考
| 電気時計設備 | [6 empty] | D
| 壁掛型電池時計 | 電波時計 | 1 | 台 | 0 | 0 |  |  | 0001S | 0003S | 0002S | 0007S | 0003S | 0001M
| 機器取付調整費 |  | 1 | 式 | 0 | 0 |  |  | 0001S | 0003S | 0002S | 0007S | 0003S | 0002M
| 撤 去 費 |  | 1 | 式 | 0 | 0 |  |  | 0001S | 0003S | 0002S | 0007S | 0003S | 0003M
| 消耗品雑材 |  | 1 | 式 | 0 | 0 |  |  | 0001S | 0003S | 0002S | 0007S | 0003S | 0004M
| 運 搬 費 |  | 1 | 式 | 0 | 0 |  |  | 0001S | 0003S | 0002S | 0007S | 0003S | 0005M
| 現場雑費 |  | 1 | 式 | 0 | 0 |  |  | 0001S | 0003S | 0002S | 0007S | 0003S | 0006M
| 電気時計設備 | 計 | [5 empty] | D

## 拡声放送設備(5)
名 称 |  | 規 格・寸 法 | 数 量 | 単位 | 単 価 | 金 額 | 備 考
| 拡声放送設備 | [6 empty] | D
| スピーカ | 壁掛形 3W | 1 | 台 | 0 | 0 |  |  | 0001S | 0003S | 0002S | 0007S | 0004S | 0001M
| アッテネーター | 埋込形 3/5W | 1 | 個 | 0 | 0 |  |  | 0001S | 0003S | 0002S | 0007S | 0004S | 0002M
| 機器取付調整費 |  | 1 | 式 | 0 | 0 |  |  | 0001S | 0003S | 0002S | 0007S | 0004S | 0003M
| アウトレットボックス | 四角中浅型 102X 44 C共 | 2 | 個 | 0 | 0 |  |  | 0001S | 0003S | 0002S | 0007S | 0004S | 0004M
| エコケーブル | EM-HP 1.2 mm - 3C | 27 | ｍ | 0 | 0 |  |  | 0001S | 0003S | 0002S | 0007S | 0004S | 0005M
| 支持金物 |  | 1 | 式 | 0 | 0 |  |  | 0001S | 0003S | 0002S | 0007S | 0004S | 0006M
| 消耗品雑材 |  | 1 | 式 | 0 | 0 |  |  | 0001S | 0003S | 0002S | 0007S | 0004S | 0007M
| 穴明補修費 |  | 1 | 式 | 0 | 0 |  |  | 0001S | 0003S | 0002S | 0007S | 0004S | 0008M
| 工 費 |  | 1 | 式 | 0 | 0 |  |  | 0001S | 0003S | 0002S | 0007S | 0004S | 0009M
| 撤 去 費 |  | 1 | 式 | 0 | 0 |  |  | 0001S | 0003S | 0002S | 0007S | 0004S | 0010M
| 運 搬 費 |  | 1 | 式 | 0 | 0 |  |  | 0001S | 0003S | 0002S | 0007S | 0004S | 0011M
| 現場雑費 |  | 1 | 式 | 0 | 0 |  |  | 0001S | 0003S | 0002S | 0007S | 0004S | 0012M
| 拡声放送設備 | 計 | [5 empty] | D

## 自動火災報知設備(5)
名 称 |  | 規 格・寸 法 | 数 量 | 単位 | 単 価 | 金 額 | 備 考
| 自動火災報知設備 | [6 empty] | D
| 感知器 | 差動ｽﾎﾟｯﾄ 2種 露出 | 1 | 個 | 0 | 0 |  |  | 0001S | 0003S | 0002S | 0007S | 0005S | 0001M
| 機器取付調整費 |  | 1 | 式 | 0 | 0 |  |  | 0001S | 0003S | 0002S | 0007S | 0005S | 0002M
| アウトレットボックス | 四角中浅型 102X 44 C共 | 1 | 個 | 0 | 0 |  |  | 0001S | 0003S | 0002S | 0007S | 0005S | 0003M
| エコケーブル | EM-AE 0.9 mm - 4C | 4 | ｍ | 0 | 0 |  |  | 0001S | 0003S | 0002S | 0007S | 0005S | 0004M
| 支持金物 |  | 1 | 式 | 0 | 0 |  |  | 0001S | 0003S | 0002S | 0007S | 0005S | 0005M
| 消耗品雑材 |  | 1 | 式 | 0 | 0 |  |  | 0001S | 0003S | 0002S | 0007S | 0005S | 0006M
| 穴明補修費 |  | 1 | 式 | 0 | 0 |  |  | 0001S | 0003S | 0002S | 0007S | 0005S | 0007M
| 工 費 |  | 1 | 式 | 0 | 0 |  |  | 0001S | 0003S | 0002S | 0007S | 0005S | 0008M
| 撤 去 費 |  | 1 | 式 | 0 | 0 |  |  | 0001S | 0003S | 0002S | 0007S | 0005S | 0009M
| 申請手続費 |  | 1 | 式 | 0 | 0 | 相談室①に含む |  | 0001S | 0003S | 0002S | 0007S | 0005S | 0010M
| 運 搬 費 |  | 1 | 式 | 0 | 0 |  |  | 0001S | 0003S | 0002S | 0007S | 0005S | 0011M
| 現場雑費 |  | 1 | 式 | 0 | 0 |  |  | 0001S | 0003S | 0002S | 0007S | 0005S | 0012M
| 自動火災報知設備 | 計 | [5 empty] | D

## SI研究科院生室(2)
名 称 |  | 規 格・寸 法 | 数 量 | 単位 | 単 価 | 金 額 | 備 考
| SI研究科院生室 | [6 empty] | D
| 電話設備 |  | 1 | 式 | 0 | 0 |  |  | 0001S | 0003S | 0002S | 0011S | 0001S
| ＬＡＮ設備 |  | 1 | 式 | 0 | 0 |  |  | 0001S | 0003S | 0002S | 0011S | 0002S
| 電気時計設備 |  | 1 | 式 | 0 | 0 |  |  | 0001S | 0003S | 0002S | 0011S | 0003S
| 拡声放送設備 |  | 1 | 式 | 0 | 0 |  |  | 0001S | 0003S | 0002S | 0011S | 0004S
| 自動火災報知設備 |  | 1 | 式 | 0 | 0 |  |  | 0001S | 0003S | 0002S | 0011S | 0005S
| SI研究科院生室 | 計 | [5 empty] | D

## 電話設備(6)
名 称 |  | 規 格・寸 法 | 数 量 | 単位 | 単 価 | 金 額 | 備 考
| 電話設備 | [6 empty] | D
| 電話アウトレット |  | 1 | 個 | 0 | 0 |  |  | 0001S | 0003S | 0002S | 0011S | 0001S | 0001M
| アウトレットボックス | 四角中浅型 102X 44 C共 | 1 | 個 | 0 | 0 |  |  | 0001S | 0003S | 0002S | 0011S | 0001S | 0002M
| ﾎﾞﾀﾝ電話ケーブル | EBT 0.5mm-2P | 5 | ｍ | 0 | 0 | 撤去・再取付 |  | 0001S | 0003S | 0002S | 0011S | 0001S | 0003M
| 消耗品雑材 |  | 1 | 式 | 0 | 0 |  |  | 0001S | 0003S | 0002S | 0011S | 0001S | 0004M
| 工 費 | 取合壁撤去に伴う取外・再取付共 | 1 | 式 | 0 | 0 |  |  | 0001S | 0003S | 0002S | 0011S | 0001S | 0005M
| 試験調整費 | 取合壁撤去に伴う取外・再取付共 | 1 | 式 | 0 | 0 |  |  | 0001S | 0003S | 0002S | 0011S | 0001S | 0006M
| 撤 去 費 | 取合壁撤去に伴う取外・再取付共 | 1 | 式 | 0 | 0 |  |  | 0001S | 0003S | 0002S | 0011S | 0001S | 0007M
| 運 搬 費 |  | 1 | 式 | 0 | 0 |  |  | 0001S | 0003S | 0002S | 0011S | 0001S | 0008M
| 現場雑費 |  | 1 | 式 | 0 | 0 |  |  | 0001S | 0003S | 0002S | 0011S | 0001S | 0009M
| 電話設備 | 計 | [5 empty] | D

## ＬＡＮ設備(6)
名 称 |  | 規 格・寸 法 | 数 量 | 単位 | 単 価 | 金 額 | 備 考
| ＬＡＮ設備 | [6 empty] | D
| 情報アウトレット |  | 1 | 個 | 0 | 0 |  |  | 0001S | 0003S | 0002S | 0011S | 0002S | 0001M
| 情報アウトレット |  | 1 | 個 | 0 | 0 | 撤去 |  | 0001S | 0003S | 0002S | 0011S | 0002S | 0002M
| ニューエフモール | 2号 幅22×高12 | 3 | ｍ | 0 | 0 |  |  | 0001S | 0003S | 0002S | 0011S | 0002S | 0003M
| ニューエフモール |  | 3 | ｍ | 0 | 0 | 撤去 |  | 0001S | 0003S | 0002S | 0011S | 0002S | 0004M
| 露出ボックス | 14㎜ 1個用 1方出 | 1 | 個 | 0 | 0 |  |  | 0001S | 0003S | 0002S | 0011S | 0002S | 0005M
| 露出ボックス |  | 1 | 個 | 0 | 0 | 撤去 |  | 0001S | 0003S | 0002S | 0011S | 0002S | 0006M
| ケーブル | ツイストペアケーブル CAT-6 4P | 5 | ｍ | 0 | 0 | 撤去・再取付 |  | 0001S | 0003S | 0002S | 0011S | 0002S | 0007M
| 支持金物 |  | 1 | 式 | 0 | 0 |  |  | 0001S | 0003S | 0002S | 0011S | 0002S | 0008M
| 消耗品雑材 |  | 1 | 式 | 0 | 0 |  |  | 0001S | 0003S | 0002S | 0011S | 0002S | 0009M
| 穴明補修費 |  | 1 | 式 | 0 | 0 |  |  | 0001S | 0003S | 0002S | 0011S | 0002S | 0010M
| 機器取付調整費 | 取合壁撤去に伴う取外・再取付共 | 1 | 式 | 0 | 0 |  |  | 0001S | 0003S | 0002S | 0011S | 0002S | 0011M
| 工 費 | 取合壁撤去に伴う取外・再取付共 | 1 | 式 | 0 | 0 |  |  | 0001S | 0003S | 0002S | 0011S | 0002S | 0012M
| 撤 去 費 | 取合壁撤去に伴う取外・再取付共 | 1 | 式 | 0 | 0 |  |  | 0001S | 0003S | 0002S | 0011S | 0002S | 0013M
| 運 搬 費 |  | 1 | 式 | 0 | 0 |  |  | 0001S | 0003S | 0002S | 0011S | 0002S | 0014M
| 現場雑費 |  | 1 | 式 | 0 | 0 |  |  | 0001S | 0003S | 0002S | 0011S | 0002S | 0015M
| ＬＡＮ設備 | 計 | [5 empty] | D

## 電気時計設備(6)
名 称 |  | 規 格・寸 法 | 数 量 | 単位 | 単 価 | 金 額 | 備 考
| 電気時計設備 | [6 empty] | D
| 壁掛型電池時計 | 電波時計 | 1 | 台 | 0 | 0 |  |  | 0001S | 0003S | 0002S | 0011S | 0003S | 0001M
| 機器取付調整費 | 取合壁撤去に伴う取外・再取付共 | 1 | 式 | 0 | 0 |  |  | 0001S | 0003S | 0002S | 0011S | 0003S | 0002M
| 撤 去 費 | 取合壁撤去に伴う取外・再取付共 | 1 | 式 | 0 | 0 |  |  | 0001S | 0003S | 0002S | 0011S | 0003S | 0003M
| 消耗品雑材 |  | 1 | 式 | 0 | 0 |  |  | 0001S | 0003S | 0002S | 0011S | 0003S | 0004M
| 運 搬 費 |  | 1 | 式 | 0 | 0 |  |  | 0001S | 0003S | 0002S | 0011S | 0003S | 0005M
| 現場雑費 |  | 1 | 式 | 0 | 0 |  |  | 0001S | 0003S | 0002S | 0011S | 0003S | 0006M
| 電気時計設備 | 計 | [5 empty] | D

## 拡声放送設備(6)
名 称 |  | 規 格・寸 法 | 数 量 | 単位 | 単 価 | 金 額 | 備 考
| 拡声放送設備 | [6 empty] | D
| スピーカ | 壁掛形 3W | 1 | 台 | 0 | 0 |  |  | 0001S | 0003S | 0002S | 0011S | 0004S | 0001M
| アッテネーター | 埋込形 3/5W | 1 | 個 | 0 | 0 |  |  | 0001S | 0003S | 0002S | 0011S | 0004S | 0002M
| 機器取付調整費 | 取合壁撤去に伴う取外・再取付共 | 1 | 式 | 0 | 0 |  |  | 0001S | 0003S | 0002S | 0011S | 0004S | 0003M
| エコケーブル | EM-HP 1.2 mm - 3C | 5 | ｍ | 0 | 0 |  |  | 0001S | 0003S | 0002S | 0011S | 0004S | 0004M
| 支持金物 |  | 1 | 式 | 0 | 0 |  |  | 0001S | 0003S | 0002S | 0011S | 0004S | 0005M
| 消耗品雑材 |  | 1 | 式 | 0 | 0 |  |  | 0001S | 0003S | 0002S | 0011S | 0004S | 0006M
| 穴明補修費 |  | 1 | 式 | 0 | 0 |  |  | 0001S | 0003S | 0002S | 0011S | 0004S | 0007M
| 工 費 | 取合壁撤去に伴う取外・再取付共 | 1 | 式 | 0 | 0 |  |  | 0001S | 0003S | 0002S | 0011S | 0004S | 0008M
| 撤 去 費 | 取合壁撤去に伴う取外・再取付共 | 1 | 式 | 0 | 0 |  |  | 0001S | 0003S | 0002S | 0011S | 0004S | 0009M
| 運 搬 費 |  | 1 | 式 | 0 | 0 |  |  | 0001S | 0003S | 0002S | 0011S | 0004S | 0010M
| 現場雑費 |  | 1 | 式 | 0 | 0 |  |  | 0001S | 0003S | 0002S | 0011S | 0004S | 0011M
| 拡声放送設備 | 計 | [5 empty] | D

## 自動火災報知設備(6)
名 称 |  | 規 格・寸 法 | 数 量 | 単位 | 単 価 | 金 額 | 備 考
| 自動火災報知設備 | [6 empty] | D
| 感知器 | 差動ｽﾎﾟｯﾄ 2種 露出 | 1 | 個 | 0 | 0 |  |  | 0001S | 0003S | 0002S | 0011S | 0005S | 0001M
| 機器取付調整費 | 取合壁撤去に伴う取外・再取付共 | 1 | 式 | 0 | 0 |  |  | 0001S | 0003S | 0002S | 0011S | 0005S | 0002M
| アウトレットボックス | 四角中浅型 102X 44 C共 | 1 | 個 | 0 | 0 |  |  | 0001S | 0003S | 0002S | 0011S | 0005S | 0003M
| エコケーブル | EM-AE 0.9 mm - 4C | 2 | ｍ | 0 | 0 |  |  | 0001S | 0003S | 0002S | 0011S | 0005S | 0004M
| 支持金物 |  | 1 | 式 | 0 | 0 |  |  | 0001S | 0003S | 0002S | 0011S | 0005S | 0005M
| 消耗品雑材 |  | 1 | 式 | 0 | 0 |  |  | 0001S | 0003S | 0002S | 0011S | 0005S | 0006M
| 穴明補修費 |  | 1 | 式 | 0 | 0 |  |  | 0001S | 0003S | 0002S | 0011S | 0005S | 0007M
| 工 費 | 取合壁撤去に伴う取外・再取付共 | 1 | 式 | 0 | 0 |  |  | 0001S | 0003S | 0002S | 0011S | 0005S | 0008M
| 撤 去 費 | 取合壁撤去に伴う取外・再取付共 | 1 | 式 | 0 | 0 |  |  | 0001S | 0003S | 0002S | 0011S | 0005S | 0009M
| 運 搬 費 |  | 1 | 式 | 0 | 0 |  |  | 0001S | 0003S | 0002S | 0011S | 0005S | 0010M
| 現場雑費 |  | 1 | 式 | 0 | 0 |  |  | 0001S | 0003S | 0002S | 0011S | 0005S | 0011M
| 自動火災報知設備 | 計 | [5 empty] | D

## 相談室①(2)
名 称 |  | 規 格・寸 法 | 数 量 | 単位 | 単 価 | 金 額 | 備 考
| 相談室① | [6 empty] | D
| 電話設備 |  | 1 | 式 | 0 | 0 |  |  | 0001S | 0003S | 0002S | 0003S | 0001S
| ＬＡＮ設備 |  | 1 | 式 | 0 | 0 |  |  | 0001S | 0003S | 0002S | 0003S | 0002S
| 電気時計設備 |  | 1 | 式 | 0 | 0 |  |  | 0001S | 0003S | 0002S | 0003S | 0003S
| 拡声放送設備 |  | 1 | 式 | 0 | 0 |  |  | 0001S | 0003S | 0002S | 0003S | 0004S
| 自動火災報知設備 |  | 1 | 式 | 0 | 0 |  |  | 0001S | 0003S | 0002S | 0003S | 0005S
| 相談室① | 計 | [5 empty] | D

## 電話設備(7)
名 称 |  | 規 格・寸 法 | 数 量 | 単位 | 単 価 | 金 額 | 備 考
| 電話設備 | [6 empty] | D
| 電話アウトレット |  | 1 | 個 | 0 | 0 |  |  | 0001S | 0003S | 0002S | 0003S | 0001S | 0001M
| アウトレットボックス | 四角中浅型 102X 44 C共 | 1 | 個 | 0 | 0 |  |  | 0001S | 0003S | 0002S | 0003S | 0001S | 0002M
| ﾎﾞﾀﾝ電話ケーブル | EBT 0.5mm-2P | 5 | ｍ | 0 | 0 | 撤去・再取付 |  | 0001S | 0003S | 0002S | 0003S | 0001S | 0003M
| 消耗品雑材 |  | 1 | 式 | 0 | 0 |  |  | 0001S | 0003S | 0002S | 0003S | 0001S | 0004M
| 工 費 |  | 1 | 式 | 0 | 0 |  |  | 0001S | 0003S | 0002S | 0003S | 0001S | 0005M
| 試験調整費 |  | 1 | 式 | 0 | 0 |  |  | 0001S | 0003S | 0002S | 0003S | 0001S | 0006M
| 撤 去 費 |  | 1 | 式 | 0 | 0 |  |  | 0001S | 0003S | 0002S | 0003S | 0001S | 0007M
| 運 搬 費 |  | 1 | 式 | 0 | 0 |  |  | 0001S | 0003S | 0002S | 0003S | 0001S | 0008M
| 現場雑費 |  | 1 | 式 | 0 | 0 |  |  | 0001S | 0003S | 0002S | 0003S | 0001S | 0009M
| 電話設備 | 計 | [5 empty] | D

## ＬＡＮ設備(7)
名 称 |  | 規 格・寸 法 | 数 量 | 単位 | 単 価 | 金 額 | 備 考
| ＬＡＮ設備 | [6 empty] | D
| 情報アウトレット |  | 2 | 個 | 0 | 0 |  |  | 0001S | 0003S | 0002S | 0003S | 0002S | 0001M
| 情報アウトレット |  | 2 | 個 | 0 | 0 | 撤去 |  | 0001S | 0003S | 0002S | 0003S | 0002S | 0002M
| ニューエフモール | 2号 幅22×高12 | 3 | ｍ | 0 | 0 |  |  | 0001S | 0003S | 0002S | 0003S | 0002S | 0003M
| ニューエフモール |  | 3 | ｍ | 0 | 0 | 撤去 |  | 0001S | 0003S | 0002S | 0003S | 0002S | 0004M
| 露出ボックス | 14㎜ 1個用 1方出 | 2 | 個 | 0 | 0 |  |  | 0001S | 0003S | 0002S | 0003S | 0002S | 0005M
| 露出ボックス |  | 2 | 個 | 0 | 0 | 撤去 |  | 0001S | 0003S | 0002S | 0003S | 0002S | 0006M
| ケーブル | ツイストペアケーブル CAT-6 4P | 10 | ｍ | 0 | 0 | 撤去・再取付 |  | 0001S | 0003S | 0002S | 0003S | 0002S | 0007M
| ＨＵＢ ＢＯＸ |  | 1 | 個 | 0 | 0 | 別途 |  | 0001S | 0003S | 0002S | 0003S | 0002S | 0008M
| auアンテナ |  | 1 | 個 | 0 | 0 | 別途 |  | 0001S | 0003S | 0002S | 0003S | 0002S | 0009M
| 支持金物 |  | 1 | 式 | 0 | 0 |  |  | 0001S | 0003S | 0002S | 0003S | 0002S | 0010M
| 消耗品雑材 |  | 1 | 式 | 0 | 0 |  |  | 0001S | 0003S | 0002S | 0003S | 0002S | 0011M
| 穴明補修費 |  | 1 | 式 | 0 | 0 |  |  | 0001S | 0003S | 0002S | 0003S | 0002S | 0012M
| 機器取付調整費 |  | 1 | 式 | 0 | 0 |  |  | 0001S | 0003S | 0002S | 0003S | 0002S | 0013M
| 工 費 |  | 1 | 式 | 0 | 0 |  |  | 0001S | 0003S | 0002S | 0003S | 0002S | 0014M
| 撤 去 費 |  | 1 | 式 | 0 | 0 |  |  | 0001S | 0003S | 0002S | 0003S | 0002S | 0015M
| 運 搬 費 |  | 1 | 式 | 0 | 0 |  |  | 0001S | 0003S | 0002S | 0003S | 0002S | 0016M
| 現場雑費 |  | 1 | 式 | 0 | 0 |  |  | 0001S | 0003S | 0002S | 0003S | 0002S | 0017M
| ＬＡＮ設備 | 計 | [5 empty] | D

## 電気時計設備(7)
名 称 |  | 規 格・寸 法 | 数 量 | 単位 | 単 価 | 金 額 | 備 考
| 電気時計設備 | [6 empty] | D
| 壁掛型電池時計 | 電波時計 | 1 | 台 | 0 | 0 |  |  | 0001S | 0003S | 0002S | 0003S | 0003S | 0001M
| 機器取付調整費 |  | 1 | 式 | 0 | 0 |  |  | 0001S | 0003S | 0002S | 0003S | 0003S | 0002M
| 撤 去 費 |  | 1 | 式 | 0 | 0 |  |  | 0001S | 0003S | 0002S | 0003S | 0003S | 0003M
| 消耗品雑材 |  | 1 | 式 | 0 | 0 |  |  | 0001S | 0003S | 0002S | 0003S | 0003S | 0004M
| 運 搬 費 |  | 1 | 式 | 0 | 0 |  |  | 0001S | 0003S | 0002S | 0003S | 0003S | 0005M
| 現場雑費 |  | 1 | 式 | 0 | 0 |  |  | 0001S | 0003S | 0002S | 0003S | 0003S | 0006M
| 電気時計設備 | 計 | [5 empty] | D

## 拡声放送設備(7)
名 称 |  | 規 格・寸 法 | 数 量 | 単位 | 単 価 | 金 額 | 備 考
| 拡声放送設備 | [6 empty] | D
| スピーカ | 壁掛形 3W | 1 | 台 | 0 | 0 |  |  | 0001S | 0003S | 0002S | 0003S | 0004S | 0001M
| アッテネーター | 埋込形 3/5W | 1 | 個 | 0 | 0 |  |  | 0001S | 0003S | 0002S | 0003S | 0004S | 0002M
| 機器取付調整費 |  | 1 | 式 | 0 | 0 |  |  | 0001S | 0003S | 0002S | 0003S | 0004S | 0003M
| エコケーブル | EM-HP 1.2 mm - 3C | 5 | ｍ | 0 | 0 |  |  | 0001S | 0003S | 0002S | 0003S | 0004S | 0004M
| 支持金物 |  | 1 | 式 | 0 | 0 |  |  | 0001S | 0003S | 0002S | 0003S | 0004S | 0005M
| 消耗品雑材 |  | 1 | 式 | 0 | 0 |  |  | 0001S | 0003S | 0002S | 0003S | 0004S | 0006M
| 穴明補修費 |  | 1 | 式 | 0 | 0 |  |  | 0001S | 0003S | 0002S | 0003S | 0004S | 0007M
| 工 費 |  | 1 | 式 | 0 | 0 |  |  | 0001S | 0003S | 0002S | 0003S | 0004S | 0008M
| 撤 去 費 |  | 1 | 式 | 0 | 0 |  |  | 0001S | 0003S | 0002S | 0003S | 0004S | 0009M
| 運 搬 費 |  | 1 | 式 | 0 | 0 |  |  | 0001S | 0003S | 0002S | 0003S | 0004S | 0010M
| 現場雑費 |  | 1 | 式 | 0 | 0 |  |  | 0001S | 0003S | 0002S | 0003S | 0004S | 0011M
| 拡声放送設備 | 計 | [5 empty] | D

## 自動火災報知設備(7)
名 称 |  | 規 格・寸 法 | 数 量 | 単位 | 単 価 | 金 額 | 備 考
| 自動火災報知設備 | [6 empty] | D
| 感知器 | 差動ｽﾎﾟｯﾄ 2種 露出 | 1 | 個 | 0 | 0 |  |  | 0001S | 0003S | 0002S | 0003S | 0005S | 0001M
| 機器取付調整費 |  | 1 | 式 | 0 | 0 |  |  | 0001S | 0003S | 0002S | 0003S | 0005S | 0002M
| アウトレットボックス | 四角中浅型 102X 44 C共 | 1 | 個 | 0 | 0 |  |  | 0001S | 0003S | 0002S | 0003S | 0005S | 0003M
| エコケーブル | EM-AE 0.9 mm - 4C | 2 | ｍ | 0 | 0 |  |  | 0001S | 0003S | 0002S | 0003S | 0005S | 0004M
| 支持金物 |  | 1 | 式 | 0 | 0 |  |  | 0001S | 0003S | 0002S | 0003S | 0005S | 0005M
| 消耗品雑材 |  | 1 | 式 | 0 | 0 |  |  | 0001S | 0003S | 0002S | 0003S | 0005S | 0006M
| 穴明補修費 |  | 1 | 式 | 0 | 0 |  |  | 0001S | 0003S | 0002S | 0003S | 0005S | 0007M
| 工 費 |  | 1 | 式 | 0 | 0 |  |  | 0001S | 0003S | 0002S | 0003S | 0005S | 0008M
| 撤 去 費 |  | 1 | 式 | 0 | 0 |  |  | 0001S | 0003S | 0002S | 0003S | 0005S | 0009M
| 申請手続費 |  | 1 | 式 | 0 | 0 |  |  | 0001S | 0003S | 0002S | 0003S | 0005S | 0010M
| 運 搬 費 |  | 1 | 式 | 0 | 0 |  |  | 0001S | 0003S | 0002S | 0003S | 0005S | 0011M
| 現場雑費 |  | 1 | 式 | 0 | 0 |  |  | 0001S | 0003S | 0002S | 0003S | 0005S | 0012M
| 自動火災報知設備 | 計 | [5 empty] | D

## 相談室②(2)
名 称 |  | 規 格・寸 法 | 数 量 | 単位 | 単 価 | 金 額 | 備 考
| 相談室② | [6 empty] | D
| 電話設備 |  | 1 | 式 | 0 | 0 |  |  | 0001S | 0003S | 0002S | 0008S | 0001S
| ＬＡＮ設備 |  | 1 | 式 | 0 | 0 |  |  | 0001S | 0003S | 0002S | 0008S | 0002S
| 電気時計設備 |  | 1 | 式 | 0 | 0 |  |  | 0001S | 0003S | 0002S | 0008S | 0003S
| 拡声放送設備 |  | 1 | 式 | 0 | 0 |  |  | 0001S | 0003S | 0002S | 0008S | 0004S
| 自動火災報知設備 |  | 1 | 式 | 0 | 0 |  |  | 0001S | 0003S | 0002S | 0008S | 0005S
| 相談室② | 計 | [5 empty] | D

## 電話設備(8)
名 称 |  | 規 格・寸 法 | 数 量 | 単位 | 単 価 | 金 額 | 備 考
| 電話設備 | [6 empty] | D
| 電話アウトレット |  | 1 | 個 | 0 | 0 |  |  | 0001S | 0003S | 0002S | 0008S | 0001S | 0001M
| アウトレットボックス | 四角中浅型 102X 44 C共 | 1 | 個 | 0 | 0 |  |  | 0001S | 0003S | 0002S | 0008S | 0001S | 0002M
| ﾎﾞﾀﾝ電話ケーブル | EBT 0.5mm-2P | 5 | ｍ | 0 | 0 | 撤去・再取付 |  | 0001S | 0003S | 0002S | 0008S | 0001S | 0003M
| 消耗品雑材 |  | 1 | 式 | 0 | 0 |  |  | 0001S | 0003S | 0002S | 0008S | 0001S | 0004M
| 工 費 |  | 1 | 式 | 0 | 0 |  |  | 0001S | 0003S | 0002S | 0008S | 0001S | 0005M
| 試験調整費 |  | 1 | 式 | 0 | 0 |  |  | 0001S | 0003S | 0002S | 0008S | 0001S | 0006M
| 撤 去 費 |  | 1 | 式 | 0 | 0 |  |  | 0001S | 0003S | 0002S | 0008S | 0001S | 0007M
| 運 搬 費 |  | 1 | 式 | 0 | 0 |  |  | 0001S | 0003S | 0002S | 0008S | 0001S | 0008M
| 現場雑費 |  | 1 | 式 | 0 | 0 |  |  | 0001S | 0003S | 0002S | 0008S | 0001S | 0009M
| 電話設備 | 計 | [5 empty] | D

## ＬＡＮ設備(8)
名 称 |  | 規 格・寸 法 | 数 量 | 単位 | 単 価 | 金 額 | 備 考
| ＬＡＮ設備 | [6 empty] | D
| 情報アウトレット |  | 2 | 個 | 0 | 0 |  |  | 0001S | 0003S | 0002S | 0008S | 0002S | 0001M
| 情報アウトレット |  | 2 | 個 | 0 | 0 | 撤去 |  | 0001S | 0003S | 0002S | 0008S | 0002S | 0002M
| ニューエフモール | 2号 幅22×高12 | 3 | ｍ | 0 | 0 |  |  | 0001S | 0003S | 0002S | 0008S | 0002S | 0003M
| ニューエフモール |  | 3 | ｍ | 0 | 0 | 撤去 |  | 0001S | 0003S | 0002S | 0008S | 0002S | 0004M
| 露出ボックス | 14㎜ 1個用 1方出 | 2 | 個 | 0 | 0 |  |  | 0001S | 0003S | 0002S | 0008S | 0002S | 0005M
| 露出ボックス |  | 2 | 個 | 0 | 0 | 撤去 |  | 0001S | 0003S | 0002S | 0008S | 0002S | 0006M
| ケーブル | ツイストペアケーブル CAT-6 4P | 10 | ｍ | 0 | 0 | 撤去・再取付 |  | 0001S | 0003S | 0002S | 0008S | 0002S | 0007M
| 支持金物 |  | 1 | 式 | 0 | 0 |  |  | 0001S | 0003S | 0002S | 0008S | 0002S | 0008M
| 消耗品雑材 |  | 1 | 式 | 0 | 0 |  |  | 0001S | 0003S | 0002S | 0008S | 0002S | 0009M
| 穴明補修費 |  | 1 | 式 | 0 | 0 |  |  | 0001S | 0003S | 0002S | 0008S | 0002S | 0010M
| 機器取付調整費 |  | 1 | 式 | 0 | 0 |  |  | 0001S | 0003S | 0002S | 0008S | 0002S | 0011M
| 工 費 |  | 1 | 式 | 0 | 0 |  |  | 0001S | 0003S | 0002S | 0008S | 0002S | 0012M
| 撤 去 費 |  | 1 | 式 | 0 | 0 |  |  | 0001S | 0003S | 0002S | 0008S | 0002S | 0013M
| 運 搬 費 |  | 1 | 式 | 0 | 0 |  |  | 0001S | 0003S | 0002S | 0008S | 0002S | 0014M
| 現場雑費 |  | 1 | 式 | 0 | 0 |  |  | 0001S | 0003S | 0002S | 0008S | 0002S | 0015M
| ＬＡＮ設備 | 計 | [5 empty] | D

## 電気時計設備(8)
名 称 |  | 規 格・寸 法 | 数 量 | 単位 | 単 価 | 金 額 | 備 考
| 電気時計設備 | [6 empty] | D
| 壁掛型電池時計 | 電波時計 | 1 | 台 | 0 | 0 |  |  | 0001S | 0003S | 0002S | 0008S | 0003S | 0001M
| 機器取付調整費 |  | 1 | 式 | 0 | 0 |  |  | 0001S | 0003S | 0002S | 0008S | 0003S | 0002M
| 撤 去 費 |  | 1 | 式 | 0 | 0 |  |  | 0001S | 0003S | 0002S | 0008S | 0003S | 0003M
| 消耗品雑材 |  | 1 | 式 | 0 | 0 |  |  | 0001S | 0003S | 0002S | 0008S | 0003S | 0004M
| 運 搬 費 |  | 1 | 式 | 0 | 0 |  |  | 0001S | 0003S | 0002S | 0008S | 0003S | 0005M
| 現場雑費 |  | 1 | 式 | 0 | 0 |  |  | 0001S | 0003S | 0002S | 0008S | 0003S | 0006M
| 電気時計設備 | 計 | [5 empty] | D

## 拡声放送設備(8)
名 称 |  | 規 格・寸 法 | 数 量 | 単位 | 単 価 | 金 額 | 備 考
| 拡声放送設備 | [6 empty] | D
| スピーカ | 壁掛形 3W | 1 | 台 | 0 | 0 |  |  | 0001S | 0003S | 0002S | 0008S | 0004S | 0001M
| アッテネーター | 埋込形 3/5W | 1 | 個 | 0 | 0 |  |  | 0001S | 0003S | 0002S | 0008S | 0004S | 0002M
| 機器取付調整費 |  | 1 | 式 | 0 | 0 |  |  | 0001S | 0003S | 0002S | 0008S | 0004S | 0003M
| エコケーブル | EM-HP 1.2 mm - 3C | 5 | ｍ | 0 | 0 |  |  | 0001S | 0003S | 0002S | 0008S | 0004S | 0004M
| 支持金物 |  | 1 | 式 | 0 | 0 |  |  | 0001S | 0003S | 0002S | 0008S | 0004S | 0005M
| 消耗品雑材 |  | 1 | 式 | 0 | 0 |  |  | 0001S | 0003S | 0002S | 0008S | 0004S | 0006M
| 穴明補修費 |  | 1 | 式 | 0 | 0 |  |  | 0001S | 0003S | 0002S | 0008S | 0004S | 0007M
| 工 費 |  | 1 | 式 | 0 | 0 |  |  | 0001S | 0003S | 0002S | 0008S | 0004S | 0008M
| 撤 去 費 |  | 1 | 式 | 0 | 0 |  |  | 0001S | 0003S | 0002S | 0008S | 0004S | 0009M
| 運 搬 費 |  | 1 | 式 | 0 | 0 |  |  | 0001S | 0003S | 0002S | 0008S | 0004S | 0010M
| 現場雑費 |  | 1 | 式 | 0 | 0 |  |  | 0001S | 0003S | 0002S | 0008S | 0004S | 0011M
| 拡声放送設備 | 計 | [5 empty] | D

## 自動火災報知設備(8)
名 称 |  | 規 格・寸 法 | 数 量 | 単位 | 単 価 | 金 額 | 備 考
| 自動火災報知設備 | [6 empty] | D
| 感知器 | 差動ｽﾎﾟｯﾄ 2種 露出 | 1 | 個 | 0 | 0 |  |  | 0001S | 0003S | 0002S | 0008S | 0005S | 0001M
| 機器取付調整費 |  | 1 | 式 | 0 | 0 |  |  | 0001S | 0003S | 0002S | 0008S | 0005S | 0002M
| アウトレットボックス | 四角中浅型 102X 44 C共 | 1 | 個 | 0 | 0 |  |  | 0001S | 0003S | 0002S | 0008S | 0005S | 0003M
| エコケーブル | EM-AE 0.9 mm - 4C | 2 | ｍ | 0 | 0 |  |  | 0001S | 0003S | 0002S | 0008S | 0005S | 0004M
| 支持金物 |  | 1 | 式 | 0 | 0 |  |  | 0001S | 0003S | 0002S | 0008S | 0005S | 0005M
| 消耗品雑材 |  | 1 | 式 | 0 | 0 |  |  | 0001S | 0003S | 0002S | 0008S | 0005S | 0006M
| 穴明補修費 |  | 1 | 式 | 0 | 0 |  |  | 0001S | 0003S | 0002S | 0008S | 0005S | 0007M
| 工 費 |  | 1 | 式 | 0 | 0 |  |  | 0001S | 0003S | 0002S | 0008S | 0005S | 0008M
| 撤 去 費 |  | 1 | 式 | 0 | 0 |  |  | 0001S | 0003S | 0002S | 0008S | 0005S | 0009M
| 申請手続費 |  | 1 | 式 | 0 | 0 | 相談室①に含む |  | 0001S | 0003S | 0002S | 0008S | 0005S | 0010M
| 運 搬 費 |  | 1 | 式 | 0 | 0 |  |  | 0001S | 0003S | 0002S | 0008S | 0005S | 0011M
| 現場雑費 |  | 1 | 式 | 0 | 0 |  |  | 0001S | 0003S | 0002S | 0008S | 0005S | 0012M
| 自動火災報知設備 | 計 | [5 empty] | D

## 廊下(2)
名 称 |  | 規 格・寸 法 | 数 量 | 単位 | 単 価 | 金 額 | 備 考
| 廊下 | ２・３階 | [5 empty] | D
| 既存器具取り外し・再取付 |  | 1 | 式 | 0 | 0 |  |  | 0001S | 0003S | 0002S | 0002S | 0001M
| 廊下 | 計 | [5 empty] | D

## 機械設備工事
名 称 |  | 規 格・寸 法 | 数 量 | 単位 | 単 価 | 金 額 | 備 考
| 機械設備工事 | [6 empty] | D
| ゼミ室① |  | 1 | 式 | 0 | 0 |  |  | 0001S | 0004S | 0001S
| ゼミ室② |  | 1 | 式 | 0 | 0 |  |  | 0001S | 0004S | 0002S
| ゼミ室③ |  | 1 | 式 | 0 | 0 |  |  | 0001S | 0004S | 0003S
| ゼミ室④ |  | 1 | 式 | 0 | 0 |  |  | 0001S | 0004S | 0004S
| NH研究科院生室 |  | 1 | 式 | 0 | 0 |  |  | 0001S | 0004S | 0005S
| SI研究科院生室 |  | 1 | 式 | 0 | 0 |  |  | 0001S | 0004S | 0006S
| 相談室① |  | 1 | 式 | 0 | 0 |  |  | 0001S | 0004S | 0007S
| 相談室② |  | 1 | 式 | 0 | 0 |  |  | 0001S | 0004S | 0008S
| 機械設備工事 | 計 | [5 empty] | D

## ゼミ室①(3)
名 称 |  | 規 格・寸 法 | 数 量 | 単位 | 単 価 | 金 額 | 備 考
| ゼミ室① | [6 empty] | D
| 空調機器工事 |  | 1 | 式 | 0 | 0 |  |  | 0001S | 0004S | 0013S | 0001S
| 空調配管工事 |  | 1 | 式 | 0 | 0 |  |  | 0001S | 0004S | 0013S | 0002S
| 換気機器工事 |  | 1 | 式 | 0 | 0 |  |  | 0001S | 0004S | 0013S | 0003S
| 換気ダクト工事 |  | 1 | 式 | 0 | 0 |  |  | 0001S | 0004S | 0013S | 0004S
| 撤去工事 |  | 1 | 式 | 0 | 0 |  |  | 0001S | 0004S | 0013S | 0005S
| ゼミ室① | 計 | [5 empty] | D

## 空調機器工事
名 称 |  | 規 格・寸 法 | 数 量 | 単位 | 単 価 | 金 額 | 備 考
| 空調機器工事 | [6 empty] | D
| パッケージエアコン | ４方向天井ｶｾｯﾄ型室内機ｼﾝｸﾞﾙ | 1 | 組 | 0 | 0 |  |  | 0001S | 0004S | 0013S | 0001S | 0001M
|  | 冷房能力4.5kw 暖房能力5.0kw |  |  | 0 | 0 |  |  | 0001S | 0004S | 0013S | 0001S | 0002M
| 機器支持金物 |  | 1 | 式 | 0 | 0 |  |  | 0001S | 0004S | 0013S | 0001S | 0003M
| 消耗品雑材 |  | 1 | 式 | 0 | 0 |  |  | 0001S | 0004S | 0013S | 0001S | 0004M
| 機器据付費 |  | 1 | 式 | 0 | 0 |  |  | 0001S | 0004S | 0013S | 0001S | 0005M
| 機器搬入費 |  | 1 | 式 | 0 | 0 |  |  | 0001S | 0004S | 0013S | 0001S | 0006M
| 養生費 |  | 1 | 式 | 0 | 0 |  |  | 0001S | 0004S | 0013S | 0001S | 0007M
| 試験調整費 |  | 1 | 式 | 0 | 0 |  |  | 0001S | 0004S | 0013S | 0001S | 0008M
| 運 搬 費 |  | 1 | 式 | 0 | 0 |  |  | 0001S | 0004S | 0013S | 0001S | 0009M
| 現場雑費 |  | 1 | 式 | 0 | 0 |  |  | 0001S | 0004S | 0013S | 0001S | 0010M
| 空調機器工事 | 計 | [5 empty] | D

## 空調配管工事
名 称 |  | 規 格・寸 法 | 数 量 | 単位 | 単 価 | 金 額 | 備 考
| 空調配管工事 | [6 empty] | D
| 冷媒用被覆銅管 | 6.35A保温 8mm(直管) | 15 | ｍ | 0 | 0 |  |  | 0001S | 0004S | 0013S | 0005S | 0001M
| 同上継手 |  | 1 | 式 | 0 | 0 |  |  | 0001S | 0004S | 0013S | 0005S | 0002M
| 冷媒用被覆銅管 | 9.52A保温20mm(直管) | 15 | ｍ | 0 | 0 |  |  | 0001S | 0004S | 0013S | 0005S | 0003M
| 同上継手 |  | 1 | 式 | 0 | 0 |  |  | 0001S | 0004S | 0013S | 0005S | 0004M
| 排水用塩化ビニール管 | (VP) 25A | 15 | ｍ | 0 | 0 |  |  | 0001S | 0004S | 0013S | 0005S | 0005M
| 同上継手 |  | 1 | 式 | 0 | 0 |  |  | 0001S | 0004S | 0013S | 0005S | 0006M
| 管支持金物 |  | 1 | 式 | 0 | 0 |  |  | 0001S | 0004S | 0013S | 0005S | 0007M
| 冷媒充填費 |  | 1 | 式 | 0 | 0 |  |  | 0001S | 0004S | 0013S | 0005S | 0008M
| 二次側電気工事 |  | 1 | 式 | 0 | 0 |  |  | 0001S | 0004S | 0013S | 0005S | 0009M
| 被覆工事 |  | 1 | 式 | 0 | 0 |  |  | 0001S | 0004S | 0013S | 0005S | 0010M
| 消耗品雑材 |  | 1 | 式 | 0 | 0 |  |  | 0001S | 0004S | 0013S | 0005S | 0011M
| 耐震支持金物 |  | 1 | 式 | 0 | 0 |  |  | 0001S | 0004S | 0013S | 0005S | 0012M
| 穴明補修費 |  | 1 | 式 | 0 | 0 |  |  | 0001S | 0004S | 0013S | 0005S | 0013M
| 配管工費 |  | 1 | 式 | 0 | 0 |  |  | 0001S | 0004S | 0013S | 0005S | 0014M
| アンカー打設費 |  | 1 | 式 | 0 | 0 |  |  | 0001S | 0004S | 0013S | 0005S | 0015M
| 試験調整費 |  | 1 | 式 | 0 | 0 |  |  | 0001S | 0004S | 0013S | 0005S | 0016M
| 運 搬 費 |  | 1 | 式 | 0 | 0 |  |  | 0001S | 0004S | 0013S | 0005S | 0017M
| 現場雑費 |  | 1 | 式 | 0 | 0 |  |  | 0001S | 0004S | 0013S | 0005S | 0018M
| 空調配管工事 | 計 | [5 empty] | D

## 換気機器工事
名 称 |  | 規 格・寸 法 | 数 量 | 単位 | 単 価 | 金 額 | 備 考
| 換気機器工事 | [6 empty] | D
| ダクト用換気扇 | 低騒音形 | 2 | 台 | 0 | 0 |  |  | 0001S | 0004S | 0013S | 0003S | 0001M
| 機器吊支持金物 |  | 1 | 式 | 0 | 0 |  |  | 0001S | 0004S | 0013S | 0003S | 0002M
| 消耗品雑材 |  | 1 | 式 | 0 | 0 |  |  | 0001S | 0004S | 0013S | 0003S | 0003M
| 機器搬入据付費 |  | 1 | 式 | 0 | 0 |  |  | 0001S | 0004S | 0013S | 0003S | 0004M
| 天井開口費 |  | 1 | 式 | 0 | 0 |  |  | 0001S | 0004S | 0013S | 0003S | 0005M
| 養生費 |  | 1 | 式 | 0 | 0 |  |  | 0001S | 0004S | 0013S | 0003S | 0006M
| 試験調整費 |  | 1 | 式 | 0 | 0 |  |  | 0001S | 0004S | 0013S | 0003S | 0007M
| 運 搬 費 |  | 1 | 式 | 0 | 0 |  |  | 0001S | 0004S | 0013S | 0003S | 0008M
| 現場雑費 |  | 1 | 式 | 0 | 0 |  |  | 0001S | 0004S | 0013S | 0003S | 0009M
| 換気機器工事 | 計 | [5 empty] | D

## 換気ダクト工事
名 称 |  | 規 格・寸 法 | 数 量 | 単位 | 単 価 | 金 額 | 備 考
| 換気ダクト工事 | [6 empty] | D
| スパイラルダクト | 150D (0.5t) | 1 | ｍ | 0 | 0 |  |  | 0001S | 0004S | 0013S | 0004S | 0001M
| 同上異形管 |  | 1 | 式 | 0 | 0 |  |  | 0001S | 0004S | 0013S | 0004S | 0002M
| 同上支持金物 |  | 1 | 式 | 0 | 0 |  |  | 0001S | 0004S | 0013S | 0004S | 0003M
| 同上取付費 |  | 1 | 式 | 0 | 0 |  |  | 0001S | 0004S | 0013S | 0004S | 0004M
| フレキシブルダクト | ｱﾙﾐ 150D | 1 | ｍ | 0 | 0 |  |  | 0001S | 0004S | 0013S | 0004S | 0005M
| 同上支持金物 |  | 1 | 式 | 0 | 0 |  |  | 0001S | 0004S | 0013S | 0004S | 0006M
| 二次側電気工事 |  | 1 | 式 | 0 | 0 |  |  | 0001S | 0004S | 0013S | 0004S | 0007M
| 消耗品雑材 |  | 1 | 式 | 0 | 0 |  |  | 0001S | 0004S | 0013S | 0004S | 0008M
| 耐震支持金物 |  | 1 | 式 | 0 | 0 |  |  | 0001S | 0004S | 0013S | 0004S | 0009M
| 穴明補修費 |  | 1 | 式 | 0 | 0 |  |  | 0001S | 0004S | 0013S | 0004S | 0010M
| 器具取付費 |  | 1 | 式 | 0 | 0 |  |  | 0001S | 0004S | 0013S | 0004S | 0011M
| アンカー打設費 |  | 1 | 式 | 0 | 0 |  |  | 0001S | 0004S | 0013S | 0004S | 0012M
| 既存接続費 |  | 1 | 式 | 0 | 0 |  |  | 0001S | 0004S | 0013S | 0004S | 0013M
| 運 搬 費 |  | 1 | 式 | 0 | 0 |  |  | 0001S | 0004S | 0013S | 0004S | 0014M
| 現場雑費 |  | 1 | 式 | 0 | 0 |  |  | 0001S | 0004S | 0013S | 0004S | 0015M
| 換気ダクト工事 | 計 | [5 empty] | D

## 撤去工事
名 称 |  | 規 格・寸 法 | 数 量 | 単位 | 単 価 | 金 額 | 備 考
| 撤去工事 | [6 empty] | D
| ガス配管切断処理 |  | 1 | 式 | 0 | 0 |  |  | 0001S | 0004S | 0013S | 0002S | 0001M
| 給排水配管切断処理 |  | 1 | 式 | 0 | 0 |  |  | 0001S | 0004S | 0013S | 0002S | 0002M
| 空調機撤去 |  | 1 | 式 | 0 | 0 |  |  | 0001S | 0004S | 0013S | 0002S | 0003M
| 1階天井取外・復旧 |  | 1 | 式 | 0 | 0 |  |  | 0001S | 0004S | 0013S | 0002S | 0004M
| 養生費 |  | 1 | 式 | 0 | 0 |  |  | 0001S | 0004S | 0013S | 0002S | 0005M
| 片付・清掃 |  | 1 | 式 | 0 | 0 |  |  | 0001S | 0004S | 0013S | 0002S | 0006M
| フロンガス回収処分 |  | 1 | 式 | 0 | 0 |  |  | 0001S | 0004S | 0013S | 0002S | 0007M
| 現場雑費 |  | 1 | 式 | 0 | 0 |  |  | 0001S | 0004S | 0013S | 0002S | 0008M
| 撤去工事 | 計 | [5 empty] | D

## ゼミ室②(3)
名 称 |  | 規 格・寸 法 | 数 量 | 単位 | 単 価 | 金 額 | 備 考
| ゼミ室② | [6 empty] | D
| 空調機器工事 |  | 1 | 式 | 0 | 0 |  |  | 0001S | 0004S | 0001S | 0001S
| 空調配管工事 |  | 1 | 式 | 0 | 0 |  |  | 0001S | 0004S | 0001S | 0002S
| 換気機器工事 |  | 1 | 式 | 0 | 0 |  |  | 0001S | 0004S | 0001S | 0003S
| 換気ダクト工事 |  | 1 | 式 | 0 | 0 |  |  | 0001S | 0004S | 0001S | 0004S
| 撤去工事 |  | 1 | 式 | 0 | 0 |  |  | 0001S | 0004S | 0001S | 0005S
| ゼミ室② | 計 | [5 empty] | D

## 空調機器工事(2)
名 称 |  | 規 格・寸 法 | 数 量 | 単位 | 単 価 | 金 額 | 備 考
| 空調機器工事 | [6 empty] | D
| ルームエアコン | 再利用品 | 1 | 組 | 0 | 0 | 支給 |  | 0001S | 0004S | 0001S | 0001S | 0001M
| 同上リモコンスイッチ |  | 1 | 個 | 0 | 0 |  |  | 0001S | 0004S | 0001S | 0001S | 0002M
| 室外機用架台 |  | 1 | 台 | 0 | 0 |  |  | 0001S | 0004S | 0001S | 0001S | 0003M
| 機器支持金物 |  | 1 | 式 | 0 | 0 |  |  | 0001S | 0004S | 0001S | 0001S | 0004M
| 消耗品雑材 |  | 1 | 式 | 0 | 0 |  |  | 0001S | 0004S | 0001S | 0001S | 0005M
| 機器据付費 |  | 1 | 式 | 0 | 0 |  |  | 0001S | 0004S | 0001S | 0001S | 0006M
| 機器搬入費 |  | 1 | 式 | 0 | 0 |  |  | 0001S | 0004S | 0001S | 0001S | 0007M
| 養生費 |  | 1 | 式 | 0 | 0 |  |  | 0001S | 0004S | 0001S | 0001S | 0008M
| 試験調整費 |  | 1 | 式 | 0 | 0 |  |  | 0001S | 0004S | 0001S | 0001S | 0009M
| 運 搬 費 |  | 1 | 式 | 0 | 0 |  |  | 0001S | 0004S | 0001S | 0001S | 0010M
| 現場雑費 |  | 1 | 式 | 0 | 0 |  |  | 0001S | 0004S | 0001S | 0001S | 0011M
| 空調機器工事 | 計 | [5 empty] | D

## 空調配管工事(2)
名 称 |  | 規 格・寸 法 | 数 量 | 単位 | 単 価 | 金 額 | 備 考
| 空調配管工事 | [6 empty] | D
| 冷媒用被覆銅管 | 6.35A保温 8mm(直管) | 7 | ｍ | 0 | 0 |  |  | 0001S | 0004S | 0001S | 0007S | 0001M
| 同上継手 |  | 1 | 式 | 0 | 0 |  |  | 0001S | 0004S | 0001S | 0007S | 0002M
| 冷媒用被覆銅管 | 9.52A保温20mm(直管) | 7 | ｍ | 0 | 0 |  |  | 0001S | 0004S | 0001S | 0007S | 0003M
| 同上継手 |  | 1 | 式 | 0 | 0 |  |  | 0001S | 0004S | 0001S | 0007S | 0004M
| 排水用塩化ビニール管 | (VP) 25A | 7 | ｍ | 0 | 0 |  |  | 0001S | 0004S | 0001S | 0007S | 0005M
| 同上継手 |  | 1 | 式 | 0 | 0 |  |  | 0001S | 0004S | 0001S | 0007S | 0006M
| 管支持金物 |  | 1 | 式 | 0 | 0 |  |  | 0001S | 0004S | 0001S | 0007S | 0007M
| 冷媒充填費 |  | 1 | 式 | 0 | 0 |  |  | 0001S | 0004S | 0001S | 0007S | 0008M
| 二次側電気工事 |  | 1 | 式 | 0 | 0 |  |  | 0001S | 0004S | 0001S | 0007S | 0009M
| 被覆工事 |  | 1 | 式 | 0 | 0 |  |  | 0001S | 0004S | 0001S | 0007S | 0010M
| 消耗品雑材 |  | 1 | 式 | 0 | 0 |  |  | 0001S | 0004S | 0001S | 0007S | 0011M
| 耐震支持金物 |  | 1 | 式 | 0 | 0 |  |  | 0001S | 0004S | 0001S | 0007S | 0012M
| 穴明補修費 |  | 1 | 式 | 0 | 0 |  |  | 0001S | 0004S | 0001S | 0007S | 0013M
| 配管工費 |  | 1 | 式 | 0 | 0 |  |  | 0001S | 0004S | 0001S | 0007S | 0014M
| アンカー打設費 |  | 1 | 式 | 0 | 0 |  |  | 0001S | 0004S | 0001S | 0007S | 0015M
| 試験調整費 |  | 1 | 式 | 0 | 0 |  |  | 0001S | 0004S | 0001S | 0007S | 0016M
| 運 搬 費 |  | 1 | 式 | 0 | 0 |  |  | 0001S | 0004S | 0001S | 0007S | 0017M
| 現場雑費 |  | 1 | 式 | 0 | 0 |  |  | 0001S | 0004S | 0001S | 0007S | 0018M
| 空調配管工事 | 計 | [5 empty] | D

## 換気機器工事(2)
名 称 |  | 規 格・寸 法 | 数 量 | 単位 | 単 価 | 金 額 | 備 考
| 換気機器工事 | [6 empty] | D
| ダクト用換気扇 | 低騒音形 | 1 | 台 | 0 | 0 |  |  | 0001S | 0004S | 0001S | 0003S | 0001M
| 機器吊支持金物 |  | 1 | 式 | 0 | 0 |  |  | 0001S | 0004S | 0001S | 0003S | 0002M
| 消耗品雑材 |  | 1 | 式 | 0 | 0 |  |  | 0001S | 0004S | 0001S | 0003S | 0003M
| 機器搬入据付費 |  | 1 | 式 | 0 | 0 |  |  | 0001S | 0004S | 0001S | 0003S | 0004M
| 天井開口費 |  | 1 | 式 | 0 | 0 |  |  | 0001S | 0004S | 0001S | 0003S | 0005M
| 養生費 |  | 1 | 式 | 0 | 0 |  |  | 0001S | 0004S | 0001S | 0003S | 0006M
| 試験調整費 |  | 1 | 式 | 0 | 0 |  |  | 0001S | 0004S | 0001S | 0003S | 0007M
| 運 搬 費 |  | 1 | 式 | 0 | 0 |  |  | 0001S | 0004S | 0001S | 0003S | 0008M
| 現場雑費 |  | 1 | 式 | 0 | 0 |  |  | 0001S | 0004S | 0001S | 0003S | 0009M
| 換気機器工事 | 計 | [5 empty] | D

## 換気ダクト工事(2)
名 称 |  | 規 格・寸 法 | 数 量 | 単位 | 単 価 | 金 額 | 備 考
| 換気ダクト工事 | [6 empty] | D
| フレキシブルダクト | ｱﾙﾐ 150D | 1 | ｍ | 0 | 0 |  |  | 0001S | 0004S | 0001S | 0004S | 0001M
| 同上支持金物 |  | 1 | 式 | 0 | 0 |  |  | 0001S | 0004S | 0001S | 0004S | 0002M
| 二次側電気工事 |  | 1 | 式 | 0 | 0 |  |  | 0001S | 0004S | 0001S | 0004S | 0003M
| 消耗品雑材 |  | 1 | 式 | 0 | 0 |  |  | 0001S | 0004S | 0001S | 0004S | 0004M
| 耐震支持金物 |  | 1 | 式 | 0 | 0 |  |  | 0001S | 0004S | 0001S | 0004S | 0005M
| 穴明補修費 |  | 1 | 式 | 0 | 0 |  |  | 0001S | 0004S | 0001S | 0004S | 0006M
| 器具取付費 |  | 1 | 式 | 0 | 0 |  |  | 0001S | 0004S | 0001S | 0004S | 0007M
| アンカー打設費 |  | 1 | 式 | 0 | 0 |  |  | 0001S | 0004S | 0001S | 0004S | 0008M
| 既存接続費 |  | 1 | 式 | 0 | 0 |  |  | 0001S | 0004S | 0001S | 0004S | 0009M
| 運 搬 費 |  | 1 | 式 | 0 | 0 |  |  | 0001S | 0004S | 0001S | 0004S | 0010M
| 現場雑費 |  | 1 | 式 | 0 | 0 |  |  | 0001S | 0004S | 0001S | 0004S | 0011M
| 換気ダクト工事 | 計 | [5 empty] | D

## 撤去工事(2)
名 称 |  | 規 格・寸 法 | 数 量 | 単位 | 単 価 | 金 額 | 備 考
| 撤去工事 | [6 empty] | D
| ガス配管切断処理 |  | 1 | 式 | 0 | 0 |  |  | 0001S | 0004S | 0001S | 0005S | 0001M
| 給排水配管切断処理 |  | 1 | 式 | 0 | 0 |  |  | 0001S | 0004S | 0001S | 0005S | 0002M
| 空調機撤去 |  | 1 | 式 | 0 | 0 |  |  | 0001S | 0004S | 0001S | 0005S | 0003M
| 1階天井取外・復旧 |  | 1 | 式 | 0 | 0 |  |  | 0001S | 0004S | 0001S | 0005S | 0004M
| 養生費 |  | 1 | 式 | 0 | 0 |  |  | 0001S | 0004S | 0001S | 0005S | 0005M
| 片付・清掃 |  | 1 | 式 | 0 | 0 |  |  | 0001S | 0004S | 0001S | 0005S | 0006M
| フロンガス回収処分 |  | 1 | 式 | 0 | 0 |  |  | 0001S | 0004S | 0001S | 0005S | 0007M
| 現場雑費 |  | 1 | 式 | 0 | 0 |  |  | 0001S | 0004S | 0001S | 0005S | 0008M
| 撤去工事 | 計 | [5 empty] | D

## ゼミ室③(3)
名 称 |  | 規 格・寸 法 | 数 量 | 単位 | 単 価 | 金 額 | 備 考
| ゼミ室③ | [6 empty] | D
| 空調機器工事 |  | 1 | 式 | 0 | 0 |  |  | 0001S | 0004S | 0008S | 0001S
| 空調配管工事 |  | 1 | 式 | 0 | 0 |  |  | 0001S | 0004S | 0008S | 0002S
| 換気機器工事 |  | 1 | 式 | 0 | 0 |  |  | 0001S | 0004S | 0008S | 0003S
| 換気ダクト工事 |  | 1 | 式 | 0 | 0 |  |  | 0001S | 0004S | 0008S | 0004S
| 撤去工事 |  | 1 | 式 | 0 | 0 |  |  | 0001S | 0004S | 0008S | 0005S
| ゼミ室③ | 計 | [5 empty] | D

## 空調機器工事(3)
名 称 |  | 規 格・寸 法 | 数 量 | 単位 | 単 価 | 金 額 | 備 考
| 空調機器工事 | [6 empty] | D
| ルームエアコン | 再利用品 | 1 | 組 | 0 | 0 | 支給 |  | 0001S | 0004S | 0008S | 0001S | 0001M
| 同上リモコンスイッチ |  | 1 | 個 | 0 | 0 |  |  | 0001S | 0004S | 0008S | 0001S | 0002M
| 室外機用架台 |  | 1 | 台 | 0 | 0 |  |  | 0001S | 0004S | 0008S | 0001S | 0003M
| 機器支持金物 |  | 1 | 式 | 0 | 0 |  |  | 0001S | 0004S | 0008S | 0001S | 0004M
| 消耗品雑材 |  | 1 | 式 | 0 | 0 |  |  | 0001S | 0004S | 0008S | 0001S | 0005M
| 機器据付費 |  | 1 | 式 | 0 | 0 |  |  | 0001S | 0004S | 0008S | 0001S | 0006M
| 機器搬入費 |  | 1 | 式 | 0 | 0 |  |  | 0001S | 0004S | 0008S | 0001S | 0007M
| 養生費 |  | 1 | 式 | 0 | 0 |  |  | 0001S | 0004S | 0008S | 0001S | 0008M
| 試験調整費 |  | 1 | 式 | 0 | 0 |  |  | 0001S | 0004S | 0008S | 0001S | 0009M
| 運 搬 費 |  | 1 | 式 | 0 | 0 |  |  | 0001S | 0004S | 0008S | 0001S | 0010M
| 現場雑費 |  | 1 | 式 | 0 | 0 |  |  | 0001S | 0004S | 0008S | 0001S | 0011M
| 空調機器工事 | 計 | [5 empty] | D

## 空調配管工事(3)
名 称 |  | 規 格・寸 法 | 数 量 | 単位 | 単 価 | 金 額 | 備 考
| 空調配管工事 | [6 empty] | D
| 冷媒用被覆銅管 | 6.35A保温 8mm(直管) | 7 | ｍ | 0 | 0 |  |  | 0001S | 0004S | 0008S | 0007S | 0001M
| 同上継手 |  | 1 | 式 | 0 | 0 |  |  | 0001S | 0004S | 0008S | 0007S | 0002M
| 冷媒用被覆銅管 | 9.52A保温20mm(直管) | 7 | ｍ | 0 | 0 |  |  | 0001S | 0004S | 0008S | 0007S | 0003M
| 同上継手 |  | 1 | 式 | 0 | 0 |  |  | 0001S | 0004S | 0008S | 0007S | 0004M
| 排水用塩化ビニール管 | (VP) 25A | 7 | ｍ | 0 | 0 |  |  | 0001S | 0004S | 0008S | 0007S | 0005M
| 同上継手 |  | 1 | 式 | 0 | 0 |  |  | 0001S | 0004S | 0008S | 0007S | 0006M
| 管支持金物 |  | 1 | 式 | 0 | 0 |  |  | 0001S | 0004S | 0008S | 0007S | 0007M
| 冷媒充填費 |  | 1 | 式 | 0 | 0 |  |  | 0001S | 0004S | 0008S | 0007S | 0008M
| 二次側電気工事 |  | 1 | 式 | 0 | 0 |  |  | 0001S | 0004S | 0008S | 0007S | 0009M
| 被覆工事 |  | 1 | 式 | 0 | 0 |  |  | 0001S | 0004S | 0008S | 0007S | 0010M
| 消耗品雑材 |  | 1 | 式 | 0 | 0 |  |  | 0001S | 0004S | 0008S | 0007S | 0011M
| 耐震支持金物 |  | 1 | 式 | 0 | 0 |  |  | 0001S | 0004S | 0008S | 0007S | 0012M
| 穴明補修費 |  | 1 | 式 | 0 | 0 |  |  | 0001S | 0004S | 0008S | 0007S | 0013M
| 配管工費 |  | 1 | 式 | 0 | 0 |  |  | 0001S | 0004S | 0008S | 0007S | 0014M
| アンカー打設費 |  | 1 | 式 | 0 | 0 |  |  | 0001S | 0004S | 0008S | 0007S | 0015M
| 試験調整費 |  | 1 | 式 | 0 | 0 |  |  | 0001S | 0004S | 0008S | 0007S | 0016M
| 運 搬 費 |  | 1 | 式 | 0 | 0 |  |  | 0001S | 0004S | 0008S | 0007S | 0017M
| 現場雑費 |  | 1 | 式 | 0 | 0 |  |  | 0001S | 0004S | 0008S | 0007S | 0018M
| 空調配管工事 | 計 | [5 empty] | D

## 換気機器工事(3)
名 称 |  | 規 格・寸 法 | 数 量 | 単位 | 単 価 | 金 額 | 備 考
| 換気機器工事 | [6 empty] | D
| ダクト用換気扇 | 低騒音形 | 1 | 台 | 0 | 0 |  |  | 0001S | 0004S | 0008S | 0003S | 0001M
| 機器吊支持金物 |  | 1 | 式 | 0 | 0 |  |  | 0001S | 0004S | 0008S | 0003S | 0002M
| 消耗品雑材 |  | 1 | 式 | 0 | 0 |  |  | 0001S | 0004S | 0008S | 0003S | 0003M
| 機器搬入据付費 |  | 1 | 式 | 0 | 0 |  |  | 0001S | 0004S | 0008S | 0003S | 0004M
| 天井開口費 |  | 1 | 式 | 0 | 0 |  |  | 0001S | 0004S | 0008S | 0003S | 0005M
| 養生費 |  | 1 | 式 | 0 | 0 |  |  | 0001S | 0004S | 0008S | 0003S | 0006M
| 試験調整費 |  | 1 | 式 | 0 | 0 |  |  | 0001S | 0004S | 0008S | 0003S | 0007M
| 運 搬 費 |  | 1 | 式 | 0 | 0 |  |  | 0001S | 0004S | 0008S | 0003S | 0008M
| 現場雑費 |  | 1 | 式 | 0 | 0 |  |  | 0001S | 0004S | 0008S | 0003S | 0009M
| 換気機器工事 | 計 | [5 empty] | D

## 換気ダクト工事(3)
名 称 |  | 規 格・寸 法 | 数 量 | 単位 | 単 価 | 金 額 | 備 考
| 換気ダクト工事 | [6 empty] | D
| フレキシブルダクト | ｱﾙﾐ 150D | 1 | ｍ | 0 | 0 |  |  | 0001S | 0004S | 0008S | 0004S | 0001M
| 同上支持金物 |  | 1 | 式 | 0 | 0 |  |  | 0001S | 0004S | 0008S | 0004S | 0002M
| 二次側電気工事 |  | 1 | 式 | 0 | 0 |  |  | 0001S | 0004S | 0008S | 0004S | 0003M
| 消耗品雑材 |  | 1 | 式 | 0 | 0 |  |  | 0001S | 0004S | 0008S | 0004S | 0004M
| 耐震支持金物 |  | 1 | 式 | 0 | 0 |  |  | 0001S | 0004S | 0008S | 0004S | 0005M
| 穴明補修費 |  | 1 | 式 | 0 | 0 |  |  | 0001S | 0004S | 0008S | 0004S | 0006M
| 器具取付費 |  | 1 | 式 | 0 | 0 |  |  | 0001S | 0004S | 0008S | 0004S | 0007M
| アンカー打設費 |  | 1 | 式 | 0 | 0 |  |  | 0001S | 0004S | 0008S | 0004S | 0008M
| 既存接続費 |  | 1 | 式 | 0 | 0 |  |  | 0001S | 0004S | 0008S | 0004S | 0009M
| 運 搬 費 |  | 1 | 式 | 0 | 0 |  |  | 0001S | 0004S | 0008S | 0004S | 0010M
| 現場雑費 |  | 1 | 式 | 0 | 0 |  |  | 0001S | 0004S | 0008S | 0004S | 0011M
| 換気ダクト工事 | 計 | [5 empty] | D

## 撤去工事(3)
名 称 |  | 規 格・寸 法 | 数 量 | 単位 | 単 価 | 金 額 | 備 考
| 撤去工事 | [6 empty] | D
| ガス配管切断処理 |  | 1 | 式 | 0 | 0 |  |  | 0001S | 0004S | 0008S | 0005S | 0001M
| 給排水配管切断処理 |  | 1 | 式 | 0 | 0 |  |  | 0001S | 0004S | 0008S | 0005S | 0002M
| 空調機撤去 |  | 1 | 式 | 0 | 0 |  |  | 0001S | 0004S | 0008S | 0005S | 0003M
| 1階天井取外・復旧 |  | 1 | 式 | 0 | 0 |  |  | 0001S | 0004S | 0008S | 0005S | 0004M
| 養生費 |  | 1 | 式 | 0 | 0 |  |  | 0001S | 0004S | 0008S | 0005S | 0005M
| 片付・清掃 |  | 1 | 式 | 0 | 0 |  |  | 0001S | 0004S | 0008S | 0005S | 0006M
| フロンガス回収処分 |  | 1 | 式 | 0 | 0 |  |  | 0001S | 0004S | 0008S | 0005S | 0007M
| 現場雑費 |  | 1 | 式 | 0 | 0 |  |  | 0001S | 0004S | 0008S | 0005S | 0008M
| 撤去工事 | 計 | [5 empty] | D

## ゼミ室④(3)
名 称 |  | 規 格・寸 法 | 数 量 | 単位 | 単 価 | 金 額 | 備 考
| ゼミ室④ | [6 empty] | D
| 空調機器工事 |  | 1 | 式 | 0 | 0 |  |  | 0001S | 0004S | 0009S | 0001S
| 空調配管工事 |  | 1 | 式 | 0 | 0 |  |  | 0001S | 0004S | 0009S | 0002S
| 換気機器工事 |  | 1 | 式 | 0 | 0 |  |  | 0001S | 0004S | 0009S | 0003S
| 換気ダクト工事 |  | 1 | 式 | 0 | 0 |  |  | 0001S | 0004S | 0009S | 0004S
| 撤去工事 |  | 1 | 式 | 0 | 0 |  |  | 0001S | 0004S | 0009S | 0005S
| ゼミ室④ | 計 | [5 empty] | D

## 空調機器工事(4)
名 称 |  | 規 格・寸 法 | 数 量 | 単位 | 単 価 | 金 額 | 備 考
| 空調機器工事 | [6 empty] | D
| ルームエアコン | 再利用品 | 1 | 組 | 0 | 0 | 支給 |  | 0001S | 0004S | 0009S | 0001S | 0001M
| 同上リモコンスイッチ |  | 1 | 個 | 0 | 0 |  |  | 0001S | 0004S | 0009S | 0001S | 0002M
| 室外機用架台 |  | 1 | 台 | 0 | 0 |  |  | 0001S | 0004S | 0009S | 0001S | 0003M
| 機器支持金物 |  | 1 | 式 | 0 | 0 |  |  | 0001S | 0004S | 0009S | 0001S | 0004M
| 消耗品雑材 |  | 1 | 式 | 0 | 0 |  |  | 0001S | 0004S | 0009S | 0001S | 0005M
| 機器据付費 |  | 1 | 式 | 0 | 0 |  |  | 0001S | 0004S | 0009S | 0001S | 0006M
| 機器搬入費 |  | 1 | 式 | 0 | 0 |  |  | 0001S | 0004S | 0009S | 0001S | 0007M
| 養生費 |  | 1 | 式 | 0 | 0 |  |  | 0001S | 0004S | 0009S | 0001S | 0008M
| 試験調整費 |  | 1 | 式 | 0 | 0 |  |  | 0001S | 0004S | 0009S | 0001S | 0009M
| 運 搬 費 |  | 1 | 式 | 0 | 0 |  |  | 0001S | 0004S | 0009S | 0001S | 0010M
| 現場雑費 |  | 1 | 式 | 0 | 0 |  |  | 0001S | 0004S | 0009S | 0001S | 0011M
| 空調機器工事 | 計 | [5 empty] | D

## 空調配管工事(4)
名 称 |  | 規 格・寸 法 | 数 量 | 単位 | 単 価 | 金 額 | 備 考
| 空調配管工事 | [6 empty] | D
| 冷媒用被覆銅管 | 6.35A保温 8mm(直管) | 7 | ｍ | 0 | 0 |  |  | 0001S | 0004S | 0009S | 0007S | 0001M
| 同上継手 |  | 1 | 式 | 0 | 0 |  |  | 0001S | 0004S | 0009S | 0007S | 0002M
| 冷媒用被覆銅管 | 9.52A保温20mm(直管) | 7 | ｍ | 0 | 0 |  |  | 0001S | 0004S | 0009S | 0007S | 0003M
| 同上継手 |  | 1 | 式 | 0 | 0 |  |  | 0001S | 0004S | 0009S | 0007S | 0004M
| 排水用塩化ビニール管 | (VP) 25A | 7 | ｍ | 0 | 0 |  |  | 0001S | 0004S | 0009S | 0007S | 0005M
| 同上継手 |  | 1 | 式 | 0 | 0 |  |  | 0001S | 0004S | 0009S | 0007S | 0006M
| 管支持金物 |  | 1 | 式 | 0 | 0 |  |  | 0001S | 0004S | 0009S | 0007S | 0007M
| 冷媒充填費 |  | 1 | 式 | 0 | 0 |  |  | 0001S | 0004S | 0009S | 0007S | 0008M
| 二次側電気工事 |  | 1 | 式 | 0 | 0 |  |  | 0001S | 0004S | 0009S | 0007S | 0009M
| 被覆工事 |  | 1 | 式 | 0 | 0 |  |  | 0001S | 0004S | 0009S | 0007S | 0010M
| 消耗品雑材 |  | 1 | 式 | 0 | 0 |  |  | 0001S | 0004S | 0009S | 0007S | 0011M
| 耐震支持金物 |  | 1 | 式 | 0 | 0 |  |  | 0001S | 0004S | 0009S | 0007S | 0012M
| 穴明補修費 |  | 1 | 式 | 0 | 0 |  |  | 0001S | 0004S | 0009S | 0007S | 0013M
| 配管工費 |  | 1 | 式 | 0 | 0 |  |  | 0001S | 0004S | 0009S | 0007S | 0014M
| アンカー打設費 |  | 1 | 式 | 0 | 0 |  |  | 0001S | 0004S | 0009S | 0007S | 0015M
| 試験調整費 |  | 1 | 式 | 0 | 0 |  |  | 0001S | 0004S | 0009S | 0007S | 0016M
| 運 搬 費 |  | 1 | 式 | 0 | 0 |  |  | 0001S | 0004S | 0009S | 0007S | 0017M
| 現場雑費 |  | 1 | 式 | 0 | 0 |  |  | 0001S | 0004S | 0009S | 0007S | 0018M
| 空調配管工事 | 計 | [5 empty] | D

## 換気機器工事(4)
名 称 |  | 規 格・寸 法 | 数 量 | 単位 | 単 価 | 金 額 | 備 考
| 換気機器工事 | [6 empty] | D
| ダクト用換気扇 | 低騒音形 | 1 | 台 | 0 | 0 |  |  | 0001S | 0004S | 0009S | 0003S | 0001M
| 機器吊支持金物 |  | 1 | 式 | 0 | 0 |  |  | 0001S | 0004S | 0009S | 0003S | 0002M
| 消耗品雑材 |  | 1 | 式 | 0 | 0 |  |  | 0001S | 0004S | 0009S | 0003S | 0003M
| 機器搬入据付費 |  | 1 | 式 | 0 | 0 |  |  | 0001S | 0004S | 0009S | 0003S | 0004M
| 天井開口費 |  | 1 | 式 | 0 | 0 |  |  | 0001S | 0004S | 0009S | 0003S | 0005M
| 養生費 |  | 1 | 式 | 0 | 0 |  |  | 0001S | 0004S | 0009S | 0003S | 0006M
| 試験調整費 |  | 1 | 式 | 0 | 0 |  |  | 0001S | 0004S | 0009S | 0003S | 0007M
| 運 搬 費 |  | 1 | 式 | 0 | 0 |  |  | 0001S | 0004S | 0009S | 0003S | 0008M
| 現場雑費 |  | 1 | 式 | 0 | 0 |  |  | 0001S | 0004S | 0009S | 0003S | 0009M
| 換気機器工事 | 計 | [5 empty] | D

## 換気ダクト工事(4)
名 称 |  | 規 格・寸 法 | 数 量 | 単位 | 単 価 | 金 額 | 備 考
| 換気ダクト工事 | [6 empty] | D
| フレキシブルダクト | ｱﾙﾐ 150D | 1 | ｍ | 0 | 0 |  |  | 0001S | 0004S | 0009S | 0004S | 0001M
| 同上支持金物 |  | 1 | 式 | 0 | 0 |  |  | 0001S | 0004S | 0009S | 0004S | 0002M
| 二次側電気工事 |  | 1 | 式 | 0 | 0 |  |  | 0001S | 0004S | 0009S | 0004S | 0003M
| 消耗品雑材 |  | 1 | 式 | 0 | 0 |  |  | 0001S | 0004S | 0009S | 0004S | 0004M
| 耐震支持金物 |  | 1 | 式 | 0 | 0 |  |  | 0001S | 0004S | 0009S | 0004S | 0005M
| 穴明補修費 |  | 1 | 式 | 0 | 0 |  |  | 0001S | 0004S | 0009S | 0004S | 0006M
| 器具取付費 |  | 1 | 式 | 0 | 0 |  |  | 0001S | 0004S | 0009S | 0004S | 0007M
| アンカー打設費 |  | 1 | 式 | 0 | 0 |  |  | 0001S | 0004S | 0009S | 0004S | 0008M
| 既存接続費 |  | 1 | 式 | 0 | 0 |  |  | 0001S | 0004S | 0009S | 0004S | 0009M
| 運 搬 費 |  | 1 | 式 | 0 | 0 |  |  | 0001S | 0004S | 0009S | 0004S | 0010M
| 現場雑費 |  | 1 | 式 | 0 | 0 |  |  | 0001S | 0004S | 0009S | 0004S | 0011M
| 換気ダクト工事 | 計 | [5 empty] | D

## 撤去工事(4)
名 称 |  | 規 格・寸 法 | 数 量 | 単位 | 単 価 | 金 額 | 備 考
| 撤去工事 | [6 empty] | D
| ガス配管切断処理 |  | 1 | 式 | 0 | 0 |  |  | 0001S | 0004S | 0009S | 0005S | 0001M
| 給排水配管切断処理 |  | 1 | 式 | 0 | 0 |  |  | 0001S | 0004S | 0009S | 0005S | 0002M
| 空調機撤去 |  | 1 | 式 | 0 | 0 |  |  | 0001S | 0004S | 0009S | 0005S | 0003M
| 1階天井取外・復旧 |  | 1 | 式 | 0 | 0 |  |  | 0001S | 0004S | 0009S | 0005S | 0004M
| 養生費 |  | 1 | 式 | 0 | 0 |  |  | 0001S | 0004S | 0009S | 0005S | 0005M
| 片付・清掃 |  | 1 | 式 | 0 | 0 |  |  | 0001S | 0004S | 0009S | 0005S | 0006M
| フロンガス回収処分 |  | 1 | 式 | 0 | 0 |  |  | 0001S | 0004S | 0009S | 0005S | 0007M
| 現場雑費 |  | 1 | 式 | 0 | 0 |  |  | 0001S | 0004S | 0009S | 0005S | 0008M
| 撤去工事 | 計 | [5 empty] | D

## NH研究科院生室
名 称 |  | 規 格・寸 法 | 数 量 | 単位 | 単 価 | 金 額 | 備 考
| NH研究科院生室 | [6 empty] | D
| 空調機器工事 |  | 1 | 式 | 0 | 0 |  |  | 0001S | 0004S | 0002S | 0001S
| 空調配管工事 |  | 1 | 式 | 0 | 0 |  |  | 0001S | 0004S | 0002S | 0002S
| 換気機器工事 |  | 1 | 式 | 0 | 0 |  |  | 0001S | 0004S | 0002S | 0003S
| 換気ダクト工事 |  | 1 | 式 | 0 | 0 |  |  | 0001S | 0004S | 0002S | 0004S
| 衛生工事 |  | 1 | 式 | 0 | 0 |  |  | 0001S | 0004S | 0002S | 0005S
| 撤去工事 |  | 1 | 式 | 0 | 0 |  |  | 0001S | 0004S | 0002S | 0006S
| NH研究科院生室 | 計 | [5 empty] | D

## 空調機器工事(5)
名 称 |  | 規 格・寸 法 | 数 量 | 単位 | 単 価 | 金 額 | 備 考
| 空調機器工事 | [6 empty] | D
| パッケージエアコン | ４方向天井ｶｾｯﾄ型室内機ｼﾝｸﾞﾙ | 1 | 組 | 0 | 0 |  |  | 0001S | 0004S | 0002S | 0001S | 0001M
|  | 冷房能力4.5kw 暖房能力5.0kw |  |  | 0 | 0 |  |  | 0001S | 0004S | 0002S | 0001S | 0002M
| 機器支持金物 |  | 1 | 式 | 0 | 0 |  |  | 0001S | 0004S | 0002S | 0001S | 0003M
| 消耗品雑材 |  | 1 | 式 | 0 | 0 |  |  | 0001S | 0004S | 0002S | 0001S | 0004M
| 機器据付費 |  | 1 | 式 | 0 | 0 |  |  | 0001S | 0004S | 0002S | 0001S | 0005M
| 機器搬入費 |  | 1 | 式 | 0 | 0 |  |  | 0001S | 0004S | 0002S | 0001S | 0006M
| 養生費 |  | 1 | 式 | 0 | 0 |  |  | 0001S | 0004S | 0002S | 0001S | 0007M
| 試験調整費 |  | 1 | 式 | 0 | 0 |  |  | 0001S | 0004S | 0002S | 0001S | 0008M
| 運 搬 費 |  | 1 | 式 | 0 | 0 |  |  | 0001S | 0004S | 0002S | 0001S | 0009M
| 現場雑費 |  | 1 | 式 | 0 | 0 |  |  | 0001S | 0004S | 0002S | 0001S | 0010M
| 空調機器工事 | 計 | [5 empty] | D

## 空調配管工事(5)
名 称 |  | 規 格・寸 法 | 数 量 | 単位 | 単 価 | 金 額 | 備 考
| 空調配管工事 | [6 empty] | D
| 冷媒用被覆銅管 | 6.35A保温 8mm(直管) | 15 | ｍ | 0 | 0 |  |  | 0001S | 0004S | 0002S | 0005S | 0001M
| 同上継手 |  | 1 | 式 | 0 | 0 |  |  | 0001S | 0004S | 0002S | 0005S | 0002M
| 冷媒用被覆銅管 | 9.52A保温20mm(直管) | 15 | ｍ | 0 | 0 |  |  | 0001S | 0004S | 0002S | 0005S | 0003M
| 同上継手 |  | 1 | 式 | 0 | 0 |  |  | 0001S | 0004S | 0002S | 0005S | 0004M
| 排水用塩化ビニール管 | (VP) 25A | 15 | ｍ | 0 | 0 |  |  | 0001S | 0004S | 0002S | 0005S | 0005M
| 同上継手 |  | 1 | 式 | 0 | 0 |  |  | 0001S | 0004S | 0002S | 0005S | 0006M
| 管支持金物 |  | 1 | 式 | 0 | 0 |  |  | 0001S | 0004S | 0002S | 0005S | 0007M
| 冷媒充填費 |  | 1 | 式 | 0 | 0 |  |  | 0001S | 0004S | 0002S | 0005S | 0008M
| 二次側電気工事 |  | 1 | 式 | 0 | 0 |  |  | 0001S | 0004S | 0002S | 0005S | 0009M
| 被覆工事 |  | 1 | 式 | 0 | 0 |  |  | 0001S | 0004S | 0002S | 0005S | 0010M
| 消耗品雑材 |  | 1 | 式 | 0 | 0 |  |  | 0001S | 0004S | 0002S | 0005S | 0011M
| 耐震支持金物 |  | 1 | 式 | 0 | 0 |  |  | 0001S | 0004S | 0002S | 0005S | 0012M
| 穴明補修費 |  | 1 | 式 | 0 | 0 |  |  | 0001S | 0004S | 0002S | 0005S | 0013M
| 配管工費 |  | 1 | 式 | 0 | 0 |  |  | 0001S | 0004S | 0002S | 0005S | 0014M
| アンカー打設費 |  | 1 | 式 | 0 | 0 |  |  | 0001S | 0004S | 0002S | 0005S | 0015M
| 試験調整費 |  | 1 | 式 | 0 | 0 |  |  | 0001S | 0004S | 0002S | 0005S | 0016M
| 運 搬 費 |  | 1 | 式 | 0 | 0 |  |  | 0001S | 0004S | 0002S | 0005S | 0017M
| 現場雑費 |  | 1 | 式 | 0 | 0 |  |  | 0001S | 0004S | 0002S | 0005S | 0018M
| 空調配管工事 | 計 | [5 empty] | D

## 換気機器工事(5)
名 称 |  | 規 格・寸 法 | 数 量 | 単位 | 単 価 | 金 額 | 備 考
| 換気機器工事 | [6 empty] | D
| ダクト用換気扇 | 低騒音形 | 2 | 台 | 0 | 0 |  |  | 0001S | 0004S | 0002S | 0003S | 0001M
| 機器吊支持金物 |  | 1 | 式 | 0 | 0 |  |  | 0001S | 0004S | 0002S | 0003S | 0002M
| 消耗品雑材 |  | 1 | 式 | 0 | 0 |  |  | 0001S | 0004S | 0002S | 0003S | 0003M
| 機器搬入据付費 |  | 1 | 式 | 0 | 0 |  |  | 0001S | 0004S | 0002S | 0003S | 0004M
| 天井開口費 |  | 1 | 式 | 0 | 0 |  |  | 0001S | 0004S | 0002S | 0003S | 0005M
| 養生費 |  | 1 | 式 | 0 | 0 |  |  | 0001S | 0004S | 0002S | 0003S | 0006M
| 試験調整費 |  | 1 | 式 | 0 | 0 |  |  | 0001S | 0004S | 0002S | 0003S | 0007M
| 運 搬 費 |  | 1 | 式 | 0 | 0 |  |  | 0001S | 0004S | 0002S | 0003S | 0008M
| 現場雑費 |  | 1 | 式 | 0 | 0 |  |  | 0001S | 0004S | 0002S | 0003S | 0009M
| 換気機器工事 | 計 | [5 empty] | D

## 換気ダクト工事(5)
名 称 |  | 規 格・寸 法 | 数 量 | 単位 | 単 価 | 金 額 | 備 考
| 換気ダクト工事 | [6 empty] | D
| スパイラルダクト | 150D (0.5t) | 1 | ｍ | 0 | 0 |  |  | 0001S | 0004S | 0002S | 0004S | 0001M
| 同上異形管 |  | 1 | 式 | 0 | 0 |  |  | 0001S | 0004S | 0002S | 0004S | 0002M
| 同上支持金物 |  | 1 | 式 | 0 | 0 |  |  | 0001S | 0004S | 0002S | 0004S | 0003M
| 同上取付費 |  | 1 | 式 | 0 | 0 |  |  | 0001S | 0004S | 0002S | 0004S | 0004M
| フレキシブルダクト | ｱﾙﾐ 150D | 1 | ｍ | 0 | 0 |  |  | 0001S | 0004S | 0002S | 0004S | 0005M
| 同上支持金物 |  | 1 | 式 | 0 | 0 |  |  | 0001S | 0004S | 0002S | 0004S | 0006M
| 二次側電気工事 |  | 1 | 式 | 0 | 0 |  |  | 0001S | 0004S | 0002S | 0004S | 0007M
| 消耗品雑材 |  | 1 | 式 | 0 | 0 |  |  | 0001S | 0004S | 0002S | 0004S | 0008M
| 耐震支持金物 |  | 1 | 式 | 0 | 0 |  |  | 0001S | 0004S | 0002S | 0004S | 0009M
| 穴明補修費 |  | 1 | 式 | 0 | 0 |  |  | 0001S | 0004S | 0002S | 0004S | 0010M
| 器具取付費 |  | 1 | 式 | 0 | 0 |  |  | 0001S | 0004S | 0002S | 0004S | 0011M
| アンカー打設費 |  | 1 | 式 | 0 | 0 |  |  | 0001S | 0004S | 0002S | 0004S | 0012M
| 既存接続費 |  | 1 | 式 | 0 | 0 |  |  | 0001S | 0004S | 0002S | 0004S | 0013M
| 運 搬 費 |  | 1 | 式 | 0 | 0 |  |  | 0001S | 0004S | 0002S | 0004S | 0014M
| 現場雑費 |  | 1 | 式 | 0 | 0 |  |  | 0001S | 0004S | 0002S | 0004S | 0015M
| 換気ダクト工事 | 計 | [5 empty] | D

## 衛生工事
名 称 |  | 規 格・寸 法 | 数 量 | 単位 | 単 価 | 金 額 | 備 考
| 衛生工事 | [6 empty] | D
| 流し台 | 既存同等品 | 1 | 台 | 0 | 0 |  |  | 0001S | 0004S | 0002S | 0006S | 0001M
| ガス給湯器 | 既存同等品 | 1 | 台 | 0 | 0 |  |  | 0001S | 0004S | 0002S | 0006S | 0002M
| 消耗品雑材 |  | 1 | 式 | 0 | 0 |  |  | 0001S | 0004S | 0002S | 0006S | 0003M
| 機器搬入据付費 |  | 1 | 式 | 0 | 0 |  |  | 0001S | 0004S | 0002S | 0006S | 0004M
| 機器廻り配管工費 |  | 1 | 式 | 0 | 0 |  |  | 0001S | 0004S | 0002S | 0006S | 0005M
| 養生費 |  | 1 | 式 | 0 | 0 |  |  | 0001S | 0004S | 0002S | 0006S | 0006M
| 試験調整費 |  | 1 | 式 | 0 | 0 |  |  | 0001S | 0004S | 0002S | 0006S | 0007M
| 運 搬 費 |  | 1 | 式 | 0 | 0 |  |  | 0001S | 0004S | 0002S | 0006S | 0008M
| 現場雑費 |  | 1 | 式 | 0 | 0 |  |  | 0001S | 0004S | 0002S | 0006S | 0009M
| 衛生工事 | 計 | [5 empty] | D

## 撤去工事(5)
名 称 |  | 規 格・寸 法 | 数 量 | 単位 | 単 価 | 金 額 | 備 考
| 撤去工事 | [6 empty] | D
| ガス配管切断処理 |  | 1 | 式 | 0 | 0 |  |  | 0001S | 0004S | 0002S | 0002S | 0001M
| 給排水配管切断処理 |  | 1 | 式 | 0 | 0 |  |  | 0001S | 0004S | 0002S | 0002S | 0002M
| 空調機撤去 |  | 1 | 式 | 0 | 0 |  |  | 0001S | 0004S | 0002S | 0002S | 0003M
| 1階天井取外・復旧 |  | 1 | 式 | 0 | 0 |  |  | 0001S | 0004S | 0002S | 0002S | 0004M
| 養生費 |  | 1 | 式 | 0 | 0 |  |  | 0001S | 0004S | 0002S | 0002S | 0005M
| 片付・清掃 |  | 1 | 式 | 0 | 0 |  |  | 0001S | 0004S | 0002S | 0002S | 0006M
| フロンガス回収処分 |  | 1 | 式 | 0 | 0 |  |  | 0001S | 0004S | 0002S | 0002S | 0007M
| 現場雑費 |  | 1 | 式 | 0 | 0 |  |  | 0001S | 0004S | 0002S | 0002S | 0008M
| 撤去工事 | 計 | [5 empty] | D

## SI研究科院生室(3)
名 称 |  | 規 格・寸 法 | 数 量 | 単位 | 単 価 | 金 額 | 備 考
| SI研究科院生室 | [6 empty] | D
| 空調機器工事 |  | 1 | 式 | 0 | 0 |  |  | 0001S | 0004S | 0003S | 0001S
| 空調配管工事 |  | 1 | 式 | 0 | 0 |  |  | 0001S | 0004S | 0003S | 0002S
| 換気機器工事 |  | 1 | 式 | 0 | 0 |  |  | 0001S | 0004S | 0003S | 0003S
| 換気ダクト工事 |  | 1 | 式 | 0 | 0 |  |  | 0001S | 0004S | 0003S | 0004S
| 衛生工事 |  | 1 | 式 | 0 | 0 |  |  | 0001S | 0004S | 0003S | 0005S
| 撤去工事 |  | 1 | 式 | 0 | 0 |  |  | 0001S | 0004S | 0003S | 0006S
| SI研究科院生室 | 計 | [5 empty] | D

## 空調機器工事(6)
名 称 |  | 規 格・寸 法 | 数 量 | 単位 | 単 価 | 金 額 | 備 考
| 空調機器工事 | [6 empty] | D
| パッケージエアコン | ４方向天井ｶｾｯﾄ型室内機ﾂｲﾝ | 1 | 組 | 0 | 0 |  |  | 0001S | 0004S | 0003S | 0001S | 0001M
|  | 冷房能力8.0kw 暖房能力9.0kw |  |  | 0 | 0 |  |  | 0001S | 0004S | 0003S | 0001S | 0002M
| 機器支持金物 |  | 1 | 式 | 0 | 0 |  |  | 0001S | 0004S | 0003S | 0001S | 0003M
| 消耗品雑材 |  | 1 | 式 | 0 | 0 |  |  | 0001S | 0004S | 0003S | 0001S | 0004M
| 機器据付費 |  | 1 | 式 | 0 | 0 |  |  | 0001S | 0004S | 0003S | 0001S | 0005M
| 機器搬入費 |  | 1 | 式 | 0 | 0 |  |  | 0001S | 0004S | 0003S | 0001S | 0006M
| 養生費 |  | 1 | 式 | 0 | 0 |  |  | 0001S | 0004S | 0003S | 0001S | 0007M
| 試験調整費 |  | 1 | 式 | 0 | 0 |  |  | 0001S | 0004S | 0003S | 0001S | 0008M
| 運 搬 費 |  | 1 | 式 | 0 | 0 |  |  | 0001S | 0004S | 0003S | 0001S | 0009M
| 現場雑費 |  | 1 | 式 | 0 | 0 |  |  | 0001S | 0004S | 0003S | 0001S | 0010M
| 空調機器工事 | 計 | [5 empty] | D

## 空調配管工事(6)
名 称 |  | 規 格・寸 法 | 数 量 | 単位 | 単 価 | 金 額 | 備 考
| 空調配管工事 | [6 empty] | D
| 冷媒用被覆銅管 | 6.35A保温 8mm(直管) | 15 | ｍ | 0 | 0 |  |  | 0001S | 0004S | 0003S | 0007S | 0001M
| 同上継手 |  | 1 | 式 | 0 | 0 |  |  | 0001S | 0004S | 0003S | 0007S | 0002M
| 冷媒用被覆銅管 | 9.52A保温20mm(直管) | 15 | ｍ | 0 | 0 |  |  | 0001S | 0004S | 0003S | 0007S | 0003M
| 同上継手 |  | 1 | 式 | 0 | 0 |  |  | 0001S | 0004S | 0003S | 0007S | 0004M
| 排水用塩化ビニール管 | (VP) 25A | 15 | ｍ | 0 | 0 |  |  | 0001S | 0004S | 0003S | 0007S | 0005M
| 同上継手 |  | 1 | 式 | 0 | 0 |  |  | 0001S | 0004S | 0003S | 0007S | 0006M
| 管支持金物 |  | 1 | 式 | 0 | 0 |  |  | 0001S | 0004S | 0003S | 0007S | 0007M
| 冷媒充填費 |  | 1 | 式 | 0 | 0 |  |  | 0001S | 0004S | 0003S | 0007S | 0008M
| 二次側電気工事 |  | 1 | 式 | 0 | 0 |  |  | 0001S | 0004S | 0003S | 0007S | 0009M
| 被覆工事 |  | 1 | 式 | 0 | 0 |  |  | 0001S | 0004S | 0003S | 0007S | 0010M
| 消耗品雑材 |  | 1 | 式 | 0 | 0 |  |  | 0001S | 0004S | 0003S | 0007S | 0011M
| 耐震支持金物 |  | 1 | 式 | 0 | 0 |  |  | 0001S | 0004S | 0003S | 0007S | 0012M
| 穴明補修費 |  | 1 | 式 | 0 | 0 |  |  | 0001S | 0004S | 0003S | 0007S | 0013M
| 配管工費 |  | 1 | 式 | 0 | 0 |  |  | 0001S | 0004S | 0003S | 0007S | 0014M
| 既存調査費 | レントゲン撮影 | 1 | 式 | 0 | 0 |  |  | 0001S | 0004S | 0003S | 0007S | 0015M
| ダイヤモンドカッター |  | 1 | 式 | 0 | 0 |  |  | 0001S | 0004S | 0003S | 0007S | 0016M
| アンカー打設費 |  | 1 | 式 | 0 | 0 |  |  | 0001S | 0004S | 0003S | 0007S | 0017M
| 試験調整費 |  | 1 | 式 | 0 | 0 |  |  | 0001S | 0004S | 0003S | 0007S | 0018M
| 運 搬 費 |  | 1 | 式 | 0 | 0 |  |  | 0001S | 0004S | 0003S | 0007S | 0019M
| 現場雑費 |  | 1 | 式 | 0 | 0 |  |  | 0001S | 0004S | 0003S | 0007S | 0020M
| 空調配管工事 | 計 | [5 empty] | D

## 換気機器工事(6)
名 称 |  | 規 格・寸 法 | 数 量 | 単位 | 単 価 | 金 額 | 備 考
| 換気機器工事 | [6 empty] | D
| ダクト用換気扇 | 低騒音形 | 2 | 台 | 0 | 0 |  |  | 0001S | 0004S | 0003S | 0005S | 0001M
| 機器吊支持金物 |  | 1 | 式 | 0 | 0 |  |  | 0001S | 0004S | 0003S | 0005S | 0002M
| 消耗品雑材 |  | 1 | 式 | 0 | 0 |  |  | 0001S | 0004S | 0003S | 0005S | 0003M
| 機器搬入据付費 |  | 1 | 式 | 0 | 0 |  |  | 0001S | 0004S | 0003S | 0005S | 0004M
| 天井開口費 |  | 1 | 式 | 0 | 0 |  |  | 0001S | 0004S | 0003S | 0005S | 0005M
| 養生費 |  | 1 | 式 | 0 | 0 |  |  | 0001S | 0004S | 0003S | 0005S | 0006M
| 試験調整費 |  | 1 | 式 | 0 | 0 |  |  | 0001S | 0004S | 0003S | 0005S | 0007M
| 運 搬 費 |  | 1 | 式 | 0 | 0 |  |  | 0001S | 0004S | 0003S | 0005S | 0008M
| 現場雑費 |  | 1 | 式 | 0 | 0 |  |  | 0001S | 0004S | 0003S | 0005S | 0009M
| 換気機器工事 | 計 | [5 empty] | D

## 換気ダクト工事(6)
名 称 |  | 規 格・寸 法 | 数 量 | 単位 | 単 価 | 金 額 | 備 考
| 換気ダクト工事 | [6 empty] | D
| スパイラルダクト | 150D (0.5t) | 1 | ｍ | 0 | 0 |  |  | 0001S | 0004S | 0003S | 0008S | 0001M
| 同上異形管 |  | 1 | 式 | 0 | 0 |  |  | 0001S | 0004S | 0003S | 0008S | 0002M
| 同上支持金物 |  | 1 | 式 | 0 | 0 |  |  | 0001S | 0004S | 0003S | 0008S | 0003M
| 同上取付費 |  | 1 | 式 | 0 | 0 |  |  | 0001S | 0004S | 0003S | 0008S | 0004M
| フレキシブルダクト | ｱﾙﾐ 150D | 1 | ｍ | 0 | 0 |  |  | 0001S | 0004S | 0003S | 0008S | 0005M
| 同上支持金物 |  | 1 | 式 | 0 | 0 |  |  | 0001S | 0004S | 0003S | 0008S | 0006M
| 二次側電気工事 |  | 1 | 式 | 0 | 0 |  |  | 0001S | 0004S | 0003S | 0008S | 0007M
| 消耗品雑材 |  | 1 | 式 | 0 | 0 |  |  | 0001S | 0004S | 0003S | 0008S | 0008M
| 耐震支持金物 |  | 1 | 式 | 0 | 0 |  |  | 0001S | 0004S | 0003S | 0008S | 0009M
| 穴明補修費 |  | 1 | 式 | 0 | 0 |  |  | 0001S | 0004S | 0003S | 0008S | 0010M
| 器具取付費 |  | 1 | 式 | 0 | 0 |  |  | 0001S | 0004S | 0003S | 0008S | 0011M
| アンカー打設費 |  | 1 | 式 | 0 | 0 |  |  | 0001S | 0004S | 0003S | 0008S | 0012M
| 既存接続費 |  | 1 | 式 | 0 | 0 |  |  | 0001S | 0004S | 0003S | 0008S | 0013M
| 運 搬 費 |  | 1 | 式 | 0 | 0 |  |  | 0001S | 0004S | 0003S | 0008S | 0014M
| 現場雑費 |  | 1 | 式 | 0 | 0 |  |  | 0001S | 0004S | 0003S | 0008S | 0015M
| 換気ダクト工事 | 計 | [5 empty] | D

## 衛生工事(2)
名 称 |  | 規 格・寸 法 | 数 量 | 単位 | 単 価 | 金 額 | 備 考
| 衛生工事 | [6 empty] | D
| 流し台 | 既存同等品 | 1 | 台 | 0 | 0 |  |  | 0001S | 0004S | 0003S | 0009S | 0001M
| ガス給湯器 | 既存同等品 | 1 | 台 | 0 | 0 |  |  | 0001S | 0004S | 0003S | 0009S | 0002M
| 消耗品雑材 |  | 1 | 式 | 0 | 0 |  |  | 0001S | 0004S | 0003S | 0009S | 0003M
| 機器搬入据付費 |  | 1 | 式 | 0 | 0 |  |  | 0001S | 0004S | 0003S | 0009S | 0004M
| 機器廻り配管工費 |  | 1 | 式 | 0 | 0 |  |  | 0001S | 0004S | 0003S | 0009S | 0005M
| 養生費 |  | 1 | 式 | 0 | 0 |  |  | 0001S | 0004S | 0003S | 0009S | 0006M
| 試験調整費 |  | 1 | 式 | 0 | 0 |  |  | 0001S | 0004S | 0003S | 0009S | 0007M
| 運 搬 費 |  | 1 | 式 | 0 | 0 |  |  | 0001S | 0004S | 0003S | 0009S | 0008M
| 現場雑費 |  | 1 | 式 | 0 | 0 |  |  | 0001S | 0004S | 0003S | 0009S | 0009M
| 衛生工事 | 計 | [5 empty] | D

## 撤去工事(6)
名 称 |  | 規 格・寸 法 | 数 量 | 単位 | 単 価 | 金 額 | 備 考
| 撤去工事 | [6 empty] | D
| ガス配管切断処理 |  | 1 | 式 | 0 | 0 |  |  | 0001S | 0004S | 0003S | 0010S | 0001M
| 給排水配管切断処理 |  | 1 | 式 | 0 | 0 |  |  | 0001S | 0004S | 0003S | 0010S | 0002M
| 空調機撤去 |  | 1 | 式 | 0 | 0 |  |  | 0001S | 0004S | 0003S | 0010S | 0003M
| 1階天井取外・復旧 |  | 1 | 式 | 0 | 0 |  |  | 0001S | 0004S | 0003S | 0010S | 0004M
| 養生費 |  | 1 | 式 | 0 | 0 |  |  | 0001S | 0004S | 0003S | 0010S | 0005M
| 片付・清掃 |  | 1 | 式 | 0 | 0 |  |  | 0001S | 0004S | 0003S | 0010S | 0006M
| フロンガス回収処分 |  | 1 | 式 | 0 | 0 |  |  | 0001S | 0004S | 0003S | 0010S | 0007M
| 現場雑費 |  | 1 | 式 | 0 | 0 |  |  | 0001S | 0004S | 0003S | 0010S | 0008M
| 撤去工事 | 計 | [5 empty] | D

## 相談室①(3)
名 称 |  | 規 格・寸 法 | 数 量 | 単位 | 単 価 | 金 額 | 備 考
| 相談室① | [6 empty] | D
| 空調機器工事 |  | 1 | 式 | 0 | 0 |  |  | 0001S | 0004S | 0005S | 0001S
| 空調配管工事 |  | 1 | 式 | 0 | 0 |  |  | 0001S | 0004S | 0005S | 0002S
| 換気機器工事 |  | 1 | 式 | 0 | 0 |  |  | 0001S | 0004S | 0005S | 0003S
| 換気ダクト工事 |  | 1 | 式 | 0 | 0 |  |  | 0001S | 0004S | 0005S | 0004S
| 撤去工事 |  | 1 | 式 | 0 | 0 |  |  | 0001S | 0004S | 0005S | 0005S
| 相談室① | 計 | [5 empty] | D

## 空調機器工事(7)
名 称 |  | 規 格・寸 法 | 数 量 | 単位 | 単 価 | 金 額 | 備 考
| 空調機器工事 | [6 empty] | D
| ルームエアコン | 再利用品 | 1 | 組 | 0 | 0 | 支給 |  | 0001S | 0004S | 0005S | 0001S | 0001M
| 同上リモコンスイッチ |  | 1 | 個 | 0 | 0 |  |  | 0001S | 0004S | 0005S | 0001S | 0002M
| 室外機用架台 |  | 1 | 台 | 0 | 0 |  |  | 0001S | 0004S | 0005S | 0001S | 0003M
| 機器支持金物 |  | 1 | 式 | 0 | 0 |  |  | 0001S | 0004S | 0005S | 0001S | 0004M
| 消耗品雑材 |  | 1 | 式 | 0 | 0 |  |  | 0001S | 0004S | 0005S | 0001S | 0005M
| 機器据付費 |  | 1 | 式 | 0 | 0 |  |  | 0001S | 0004S | 0005S | 0001S | 0006M
| 機器搬入費 |  | 1 | 式 | 0 | 0 |  |  | 0001S | 0004S | 0005S | 0001S | 0007M
| 養生費 |  | 1 | 式 | 0 | 0 |  |  | 0001S | 0004S | 0005S | 0001S | 0008M
| 試験調整費 |  | 1 | 式 | 0 | 0 |  |  | 0001S | 0004S | 0005S | 0001S | 0009M
| 運 搬 費 |  | 1 | 式 | 0 | 0 |  |  | 0001S | 0004S | 0005S | 0001S | 0010M
| 現場雑費 |  | 1 | 式 | 0 | 0 |  |  | 0001S | 0004S | 0005S | 0001S | 0011M
| 空調機器工事 | 計 | [5 empty] | D

## 空調配管工事(7)
名 称 |  | 規 格・寸 法 | 数 量 | 単位 | 単 価 | 金 額 | 備 考
| 空調配管工事 | [6 empty] | D
| 冷媒用被覆銅管 | 6.35A保温 8mm(直管) | 7 | ｍ | 0 | 0 |  |  | 0001S | 0004S | 0005S | 0007S | 0001M
| 同上継手 |  | 1 | 式 | 0 | 0 |  |  | 0001S | 0004S | 0005S | 0007S | 0002M
| 冷媒用被覆銅管 | 9.52A保温20mm(直管) | 7 | ｍ | 0 | 0 |  |  | 0001S | 0004S | 0005S | 0007S | 0003M
| 同上継手 |  | 1 | 式 | 0 | 0 |  |  | 0001S | 0004S | 0005S | 0007S | 0004M
| 排水用塩化ビニール管 | (VP) 25A | 7 | ｍ | 0 | 0 |  |  | 0001S | 0004S | 0005S | 0007S | 0005M
| 同上継手 |  | 1 | 式 | 0 | 0 |  |  | 0001S | 0004S | 0005S | 0007S | 0006M
| 管支持金物 |  | 1 | 式 | 0 | 0 |  |  | 0001S | 0004S | 0005S | 0007S | 0007M
| 冷媒充填費 |  | 1 | 式 | 0 | 0 |  |  | 0001S | 0004S | 0005S | 0007S | 0008M
| 二次側電気工事 |  | 1 | 式 | 0 | 0 |  |  | 0001S | 0004S | 0005S | 0007S | 0009M
| 被覆工事 |  | 1 | 式 | 0 | 0 |  |  | 0001S | 0004S | 0005S | 0007S | 0010M
| 消耗品雑材 |  | 1 | 式 | 0 | 0 |  |  | 0001S | 0004S | 0005S | 0007S | 0011M
| 耐震支持金物 |  | 1 | 式 | 0 | 0 |  |  | 0001S | 0004S | 0005S | 0007S | 0012M
| 穴明補修費 |  | 1 | 式 | 0 | 0 |  |  | 0001S | 0004S | 0005S | 0007S | 0013M
| 配管工費 |  | 1 | 式 | 0 | 0 |  |  | 0001S | 0004S | 0005S | 0007S | 0014M
| アンカー打設費 |  | 1 | 式 | 0 | 0 |  |  | 0001S | 0004S | 0005S | 0007S | 0015M
| 試験調整費 |  | 1 | 式 | 0 | 0 |  |  | 0001S | 0004S | 0005S | 0007S | 0016M
| 運 搬 費 |  | 1 | 式 | 0 | 0 |  |  | 0001S | 0004S | 0005S | 0007S | 0017M
| 現場雑費 |  | 1 | 式 | 0 | 0 |  |  | 0001S | 0004S | 0005S | 0007S | 0018M
| 空調配管工事 | 計 | [5 empty] | D

## 換気機器工事(7)
名 称 |  | 規 格・寸 法 | 数 量 | 単位 | 単 価 | 金 額 | 備 考
| 換気機器工事 | [6 empty] | D
| ダクト用換気扇 | 低騒音形 | 1 | 台 | 0 | 0 |  |  | 0001S | 0004S | 0005S | 0003S | 0001M
| 機器吊支持金物 |  | 1 | 式 | 0 | 0 |  |  | 0001S | 0004S | 0005S | 0003S | 0002M
| 消耗品雑材 |  | 1 | 式 | 0 | 0 |  |  | 0001S | 0004S | 0005S | 0003S | 0003M
| 機器搬入据付費 |  | 1 | 式 | 0 | 0 |  |  | 0001S | 0004S | 0005S | 0003S | 0004M
| 天井開口費 |  | 1 | 式 | 0 | 0 |  |  | 0001S | 0004S | 0005S | 0003S | 0005M
| 養生費 |  | 1 | 式 | 0 | 0 |  |  | 0001S | 0004S | 0005S | 0003S | 0006M
| 試験調整費 |  | 1 | 式 | 0 | 0 |  |  | 0001S | 0004S | 0005S | 0003S | 0007M
| 運 搬 費 |  | 1 | 式 | 0 | 0 |  |  | 0001S | 0004S | 0005S | 0003S | 0008M
| 現場雑費 |  | 1 | 式 | 0 | 0 |  |  | 0001S | 0004S | 0005S | 0003S | 0009M
| 換気機器工事 | 計 | [5 empty] | D

## 換気ダクト工事(7)
名 称 |  | 規 格・寸 法 | 数 量 | 単位 | 単 価 | 金 額 | 備 考
| 換気ダクト工事 | [6 empty] | D
| フレキシブルダクト | ｱﾙﾐ 150D | 1 | ｍ | 0 | 0 |  |  | 0001S | 0004S | 0005S | 0004S | 0001M
| 同上支持金物 |  | 1 | 式 | 0 | 0 |  |  | 0001S | 0004S | 0005S | 0004S | 0002M
| 二次側電気工事 |  | 1 | 式 | 0 | 0 |  |  | 0001S | 0004S | 0005S | 0004S | 0003M
| 消耗品雑材 |  | 1 | 式 | 0 | 0 |  |  | 0001S | 0004S | 0005S | 0004S | 0004M
| 耐震支持金物 |  | 1 | 式 | 0 | 0 |  |  | 0001S | 0004S | 0005S | 0004S | 0005M
| 穴明補修費 |  | 1 | 式 | 0 | 0 |  |  | 0001S | 0004S | 0005S | 0004S | 0006M
| 器具取付費 |  | 1 | 式 | 0 | 0 |  |  | 0001S | 0004S | 0005S | 0004S | 0007M
| アンカー打設費 |  | 1 | 式 | 0 | 0 |  |  | 0001S | 0004S | 0005S | 0004S | 0008M
| 既存接続費 |  | 1 | 式 | 0 | 0 |  |  | 0001S | 0004S | 0005S | 0004S | 0009M
| 運 搬 費 |  | 1 | 式 | 0 | 0 |  |  | 0001S | 0004S | 0005S | 0004S | 0010M
| 現場雑費 |  | 1 | 式 | 0 | 0 |  |  | 0001S | 0004S | 0005S | 0004S | 0011M
| 換気ダクト工事 | 計 | [5 empty] | D

## 撤去工事(7)
名 称 |  | 規 格・寸 法 | 数 量 | 単位 | 単 価 | 金 額 | 備 考
| 撤去工事 | [6 empty] | D
| ガス配管切断処理 |  | 1 | 式 | 0 | 0 |  |  | 0001S | 0004S | 0005S | 0005S | 0001M
| 給排水配管切断処理 |  | 1 | 式 | 0 | 0 |  |  | 0001S | 0004S | 0005S | 0005S | 0002M
| 空調機撤去 |  | 1 | 式 | 0 | 0 |  |  | 0001S | 0004S | 0005S | 0005S | 0003M
| 1階天井取外・復旧 |  | 1 | 式 | 0 | 0 |  |  | 0001S | 0004S | 0005S | 0005S | 0004M
| 養生費 |  | 1 | 式 | 0 | 0 |  |  | 0001S | 0004S | 0005S | 0005S | 0005M
| 片付・清掃 |  | 1 | 式 | 0 | 0 |  |  | 0001S | 0004S | 0005S | 0005S | 0006M
| フロンガス回収処分 |  | 1 | 式 | 0 | 0 |  |  | 0001S | 0004S | 0005S | 0005S | 0007M
| 現場雑費 |  | 1 | 式 | 0 | 0 |  |  | 0001S | 0004S | 0005S | 0005S | 0008M
| 撤去工事 | 計 | [5 empty] | D

## 相談室②(3)
名 称 |  | 規 格・寸 法 | 数 量 | 単位 | 単 価 | 金 額 | 備 考
| 相談室② | [6 empty] | D
| 空調機器工事 |  | 1 | 式 | 0 | 0 |  |  | 0001S | 0004S | 0004S | 0001S
| 空調配管工事 |  | 1 | 式 | 0 | 0 |  |  | 0001S | 0004S | 0004S | 0002S
| 換気機器工事 |  | 1 | 式 | 0 | 0 |  |  | 0001S | 0004S | 0004S | 0003S
| 換気ダクト工事 |  | 1 | 式 | 0 | 0 |  |  | 0001S | 0004S | 0004S | 0004S
| 撤去工事 |  | 1 | 式 | 0 | 0 |  |  | 0001S | 0004S | 0004S | 0005S
| 相談室② | 計 | [5 empty] | D

## 空調機器工事(8)
名 称 |  | 規 格・寸 法 | 数 量 | 単位 | 単 価 | 金 額 | 備 考
| 空調機器工事 | [6 empty] | D
| ルームエアコン | 再利用品 | 1 | 組 | 0 | 0 | 支給 |  | 0001S | 0004S | 0004S | 0001S | 0001M
| 同上リモコンスイッチ |  | 1 | 個 | 0 | 0 |  |  | 0001S | 0004S | 0004S | 0001S | 0002M
| 室外機用架台 |  | 1 | 台 | 0 | 0 |  |  | 0001S | 0004S | 0004S | 0001S | 0003M
| 機器支持金物 |  | 1 | 式 | 0 | 0 |  |  | 0001S | 0004S | 0004S | 0001S | 0004M
| 消耗品雑材 |  | 1 | 式 | 0 | 0 |  |  | 0001S | 0004S | 0004S | 0001S | 0005M
| 機器据付費 |  | 1 | 式 | 0 | 0 |  |  | 0001S | 0004S | 0004S | 0001S | 0006M
| 機器搬入費 |  | 1 | 式 | 0 | 0 |  |  | 0001S | 0004S | 0004S | 0001S | 0007M
| 養生費 |  | 1 | 式 | 0 | 0 |  |  | 0001S | 0004S | 0004S | 0001S | 0008M
| 試験調整費 |  | 1 | 式 | 0 | 0 |  |  | 0001S | 0004S | 0004S | 0001S | 0009M
| 運 搬 費 |  | 1 | 式 | 0 | 0 |  |  | 0001S | 0004S | 0004S | 0001S | 0010M
| 現場雑費 |  | 1 | 式 | 0 | 0 |  |  | 0001S | 0004S | 0004S | 0001S | 0011M
| 空調機器工事 | 計 | [5 empty] | D

## 空調配管工事(8)
名 称 |  | 規 格・寸 法 | 数 量 | 単位 | 単 価 | 金 額 | 備 考
| 空調配管工事 | [6 empty] | D
| 冷媒用被覆銅管 | 6.35A保温 8mm(直管) | 7 | ｍ | 0 | 0 |  |  | 0001S | 0004S | 0004S | 0007S | 0001M
| 同上継手 |  | 1 | 式 | 0 | 0 |  |  | 0001S | 0004S | 0004S | 0007S | 0002M
| 冷媒用被覆銅管 | 9.52A保温20mm(直管) | 7 | ｍ | 0 | 0 |  |  | 0001S | 0004S | 0004S | 0007S | 0003M
| 同上継手 |  | 1 | 式 | 0 | 0 |  |  | 0001S | 0004S | 0004S | 0007S | 0004M
| 排水用塩化ビニール管 | (VP) 25A | 7 | ｍ | 0 | 0 |  |  | 0001S | 0004S | 0004S | 0007S | 0005M
| 同上継手 |  | 1 | 式 | 0 | 0 |  |  | 0001S | 0004S | 0004S | 0007S | 0006M
| 管支持金物 |  | 1 | 式 | 0 | 0 |  |  | 0001S | 0004S | 0004S | 0007S | 0007M
| 冷媒充填費 |  | 1 | 式 | 0 | 0 |  |  | 0001S | 0004S | 0004S | 0007S | 0008M
| 二次側電気工事 |  | 1 | 式 | 0 | 0 |  |  | 0001S | 0004S | 0004S | 0007S | 0009M
| 被覆工事 |  | 1 | 式 | 0 | 0 |  |  | 0001S | 0004S | 0004S | 0007S | 0010M
| 消耗品雑材 |  | 1 | 式 | 0 | 0 |  |  | 0001S | 0004S | 0004S | 0007S | 0011M
| 耐震支持金物 |  | 1 | 式 | 0 | 0 |  |  | 0001S | 0004S | 0004S | 0007S | 0012M
| 穴明補修費 |  | 1 | 式 | 0 | 0 |  |  | 0001S | 0004S | 0004S | 0007S | 0013M
| 配管工費 |  | 1 | 式 | 0 | 0 |  |  | 0001S | 0004S | 0004S | 0007S | 0014M
| アンカー打設費 |  | 1 | 式 | 0 | 0 |  |  | 0001S | 0004S | 0004S | 0007S | 0015M
| 試験調整費 |  | 1 | 式 | 0 | 0 |  |  | 0001S | 0004S | 0004S | 0007S | 0016M
| 運 搬 費 |  | 1 | 式 | 0 | 0 |  |  | 0001S | 0004S | 0004S | 0007S | 0017M
| 現場雑費 |  | 1 | 式 | 0 | 0 |  |  | 0001S | 0004S | 0004S | 0007S | 0018M
| 空調配管工事 | 計 | [5 empty] | D

## 換気機器工事(8)
名 称 |  | 規 格・寸 法 | 数 量 | 単位 | 単 価 | 金 額 | 備 考
| 換気機器工事 | [6 empty] | D
| ダクト用換気扇 | 低騒音形 | 1 | 台 | 0 | 0 |  |  | 0001S | 0004S | 0004S | 0003S | 0001M
| 機器吊支持金物 |  | 1 | 式 | 0 | 0 |  |  | 0001S | 0004S | 0004S | 0003S | 0002M
| 消耗品雑材 |  | 1 | 式 | 0 | 0 |  |  | 0001S | 0004S | 0004S | 0003S | 0003M
| 機器搬入据付費 |  | 1 | 式 | 0 | 0 |  |  | 0001S | 0004S | 0004S | 0003S | 0004M
| 天井開口費 |  | 1 | 式 | 0 | 0 |  |  | 0001S | 0004S | 0004S | 0003S | 0005M
| 養生費 |  | 1 | 式 | 0 | 0 |  |  | 0001S | 0004S | 0004S | 0003S | 0006M
| 試験調整費 |  | 1 | 式 | 0 | 0 |  |  | 0001S | 0004S | 0004S | 0003S | 0007M
| 運 搬 費 |  | 1 | 式 | 0 | 0 |  |  | 0001S | 0004S | 0004S | 0003S | 0008M
| 現場雑費 |  | 1 | 式 | 0 | 0 |  |  | 0001S | 0004S | 0004S | 0003S | 0009M
| 換気機器工事 | 計 | [5 empty] | D

## 換気ダクト工事(8)
名 称 |  | 規 格・寸 法 | 数 量 | 単位 | 単 価 | 金 額 | 備 考
| 換気ダクト工事 | [6 empty] | D
| フレキシブルダクト | ｱﾙﾐ 150D | 1 | ｍ | 0 | 0 |  |  | 0001S | 0004S | 0004S | 0004S | 0001M
| 同上支持金物 |  | 1 | 式 | 0 | 0 |  |  | 0001S | 0004S | 0004S | 0004S | 0002M
| 二次側電気工事 |  | 1 | 式 | 0 | 0 |  |  | 0001S | 0004S | 0004S | 0004S | 0003M
| 消耗品雑材 |  | 1 | 式 | 0 | 0 |  |  | 0001S | 0004S | 0004S | 0004S | 0004M
| 耐震支持金物 |  | 1 | 式 | 0 | 0 |  |  | 0001S | 0004S | 0004S | 0004S | 0005M
| 穴明補修費 |  | 1 | 式 | 0 | 0 |  |  | 0001S | 0004S | 0004S | 0004S | 0006M
| 器具取付費 |  | 1 | 式 | 0 | 0 |  |  | 0001S | 0004S | 0004S | 0004S | 0007M
| アンカー打設費 |  | 1 | 式 | 0 | 0 |  |  | 0001S | 0004S | 0004S | 0004S | 0008M
| 既存接続費 |  | 1 | 式 | 0 | 0 |  |  | 0001S | 0004S | 0004S | 0004S | 0009M
| 運 搬 費 |  | 1 | 式 | 0 | 0 |  |  | 0001S | 0004S | 0004S | 0004S | 0010M
| 現場雑費 |  | 1 | 式 | 0 | 0 |  |  | 0001S | 0004S | 0004S | 0004S | 0011M
| 換気ダクト工事 | 計 | [5 empty] | D

## 撤去工事(8)
名 称 |  | 規 格・寸 法 | 数 量 | 単位 | 単 価 | 金 額 | 備 考
| 撤去工事 | [6 empty] | D
| ガス配管切断処理 |  | 1 | 式 | 0 | 0 |  |  | 0001S | 0004S | 0004S | 0005S | 0001M
| 給排水配管切断処理 |  | 1 | 式 | 0 | 0 |  |  | 0001S | 0004S | 0004S | 0005S | 0002M
| 空調機撤去 |  | 1 | 式 | 0 | 0 |  |  | 0001S | 0004S | 0004S | 0005S | 0003M
| 1階天井取外・復旧 |  | 1 | 式 | 0 | 0 |  |  | 0001S | 0004S | 0004S | 0005S | 0004M
| 養生費 |  | 1 | 式 | 0 | 0 |  |  | 0001S | 0004S | 0004S | 0005S | 0005M
| 片付・清掃 |  | 1 | 式 | 0 | 0 |  |  | 0001S | 0004S | 0004S | 0005S | 0006M
| フロンガス回収処分 |  | 1 | 式 | 0 | 0 |  |  | 0001S | 0004S | 0004S | 0005S | 0007M
| 現場雑費 |  | 1 | 式 | 0 | 0 |  |  | 0001S | 0004S | 0004S | 0005S | 0008M
| 撤去工事 | 計 | [5 empty] | D